## Titel
(1) | http://newsletter.asue.de/20180525/
(2) | http://asue.de/blockheizkraftwerke/bhkw-tools
ASUE Tool für BHKWs von 20 - 50 kWel
Stand: 25. Mai 2018
Letzte Updates:
Mai 2018: Umsetzung der Anschlussregelung bei der EEG-Umlage: Die alte Regelung, nach der 40 % der EEG-Umlage auf eigenverbrauchte Strommengen fällig werden, tritt wieder in Kraft. Für weitere Infos s. u.(1)
Januar 2018: Anpassung der Neuregelung bzgl. der EEG-Umlage auf eigenverbrauchte Strommengen: Seit dem 1.1.2018 müssen Neuanlagen 100 % statt der bisherigen 40 % EEG-Umlage auf eigenverbrauchte Strommengen entrichten.
November 2017: Ergänzendes Programm zur Betrachtung von größeren Objekten mit BHKWs von 20 - 50 kWel.(2)
November 2017: Einführung der Option "Mieterstrom": Falls aktiviert, wird ein Teil der im BHKW erzeugten Strommengen an Mieter im Objekt verkauft, zu einem Preis etwas unterhalb des Strompreises des Versorgers (Eingabefeld B19).
November 2017: Verbesserung des Berechnungsalgorithmus zur Bestimmung des Eigenverbrauchsanteils in Anlehnung an die VDI 4656.
November 2017: Optionaler Korrekturfaktor für die Investitionskosten möglich. Auf diese Weise können regionale Förderprogramme oder Mehrkosten wegen örtlicher Besonderheiten berücksichtigt werden.
Ausführliche Beschreibung der Funktionsweise und Erläuterungen im Tabellenblatt 'Erläuterungen'.

## Erläuterungen
BHKW-TOOL 20 - 50 kWel auf Grundlage des KWK-Gesetzes 2017 und der BHKW-Kenndaten 2014/2015
(1) | http://asue.de/blockheizkraftwerke/bhkw-tools
(2) | http://asue.de/blockheizkraftwerke/praxisleitfaden
Anwendungsbereich
Eine dezentrale Energieversorgung durch Kraft-Wärme-Kopplungsanlagen (KWK) wird zunehmend interessanter, so dass die Anzahl der auf dem Markt installierten Geräte kontinuierlich steigt. Mit unserer Info-Broschüre "BHKW-Kenndaten 2014/2015" haben wir nahezu alle auf dem Markt erhältlichen KWK-Anlagen erfasst und deren technischen Daten sowie Investitions- und Betriebskosten statistisch ausgewertet.
Das nachfolgende Tool nutzt diese Daten und gibt dem Anwender eine Abschätzung über die Wirtschaftlichkeit von KWK-Anlagen im Leistungsbereich 20 kW bis 50 kW elektrisch.
Hierfür sind nur wenige Bedarfsangaben des Gebäudes notwendig. Das Tool errechnet automatisch den Jahreswärmebedarf des Gebäudes. Anschließend wird die Wärme- und Stromproduktion eines jeden BHKWs in der Größe von 20 bis 50 kW elektrisch in Bezug auf das entsprechende Gebäude berechnet. Alle maßgeblichen Gesetze werden hierbei berücksichtigt (inkl. dem neuen KWK-Gesetz 2017), um ein möglichst genaues Ergebnis zu erhalten. Nicht berücksichtigt sind Investitionszuschüsse über regionale Förderprogramme, wie sie von mehreren Bundesländern und Kommunen, teilweise auch von Energieversorgern gewährt werden (diese können aber manuell über das Eingabefeld 'Korrekturfaktor' eingegeben werden). Schließlich wird die wirtschaftlichste KWK-Anlage für das Gebäude ausgewählt und angezeigt. Maßgeblich ist hier die schnellste Amortisationszeit.
Zum Programm
Das Kalkulationsprogramm "BHKW-Tool 20 - 50 kWel" kann von der Internetseite der ASUE(1) als Excel-Datei heruntergeladen werden. Dort steht Ihnen auch das Programm für kleinere BHKWs von 1 - 20 kWel zur Verfügung. Die hintergründigen Berechnungsblätter sind geschützt und werden nicht angezeigt. Auf der Eingabeseite (zweites Tabellenblatt) füllen Sie bitte nur die orange hinterlegten Felder aus. Hier werden beispielsweise Projektdaten, Bedarfswerte des zu versorgenden Gebäudes sowie aktuelle Energiebezugspreise abgefragt. Die wirtschaftlichste Anlage wird Ihnen im selben Tabellenblatt angezeigt, im darauffolgenden Tabellenblatt erhalten Sie weitergehende Informationen und Diagramme.
Rahmendaten
Die nachfolgenden KWK-Anlagen werden nach einer wärmegeführten Betriebsweise berechnet. Dabei wurden folgende Grundlagen vorausgesetzt:
- Das BHKW übernimmt die Grundlastversorgung. Der bestehende Heizkessel wird für die Spitzenlastabdeckung genutzt.
- Die beim BHKW entstehende Wärme soll vollständig für Heizzwecke und zur Trinkwassererwärmung genutzt werden.
- Das Temperaturniveau des Wärmenutzers (i. d. R. der Heizkreis) und der KWK-Anlage müssen aufeinander abgestimmt sein.
- Die Verbrauchsstrukturen von Wärme und Strom basieren auf Standardlastprofilen. Der Anteil des Stroms, der im Objekt selbst genutzt werden kann, wird in Anlehnung an die Simulationssoftware der VDI-Richtlinie 4656 überschlägig ermittelt.
- Es werden lediglich Erdgas-BHKW in der Rechnung berücksichtigt.
- Energiesteuerrückerstattung, Einspeisevergütung und KWK-Zuschlag für erzeugten Strom laut dem KWK-Gesetz 2017, Erstattung der vermiedenen Netznutzungsentgelte, Stromsteuererstattung und das EEG 2014 (anteilige EEG-Umlage auf Stromeigenverbrauch) werden berücksichtigt. Zusätzliche (z. B. regionale) Investitionszuschüsse oder erwartbare Mehrkosten können manuell berücksichtigt werden.
- Preisänderungen, beispielsweise von Energiekosten in den Folgejahren, wurden nicht berücksichtigt.
- Für die Wirkungsgrade, Anschaffungskosten, sowie Kosten für Wartung und Instandsetzung wurde auf die Daten der BHKW-Kenndaten 2014/2015 zurückgegriffen. Es wird mit Wirkungsgraden und nicht mit Jahresnutzungsgraden gerechnet, da die Berücksichtigung der Teillastwirkungsgrade sehr komplex ist, die Unterschiede aber eher gering sind.
- Für die Wirtschaftlichkeitsberechnung nach der Annuitätenmethode wird ein Betrachtungszeitraum von 15 Jahren angenommen.
- Alle Preis-/Kostenangaben sind Netto-Werte. Als Betreiber eines Mini-BHKWs kann durch Einstufung als Unternehmer die Vorsteuer auf die Investitionskosten erstattet werden (näheres dazu in unserer Broschüre "Leitfaden zur Anmeldung und steuerlichen Behandlung von kleinen Blockheizkraftwerken"(2).
Wir hoffen, dass Ihnen das Programm bei Ihren Überlegungen behilflich sein wird.
Für Rückfragen und Anregungen stehen wir gern zur Verfügung.
ASUE
Arbeitsgemeinschaft für sparsamen und umweltfreundlichen Energieverbrauch e. V. (ASUE) Robert-Koch-Platz 4 D-10115 Berlin
Telefon: 0 30 / 22 19 13 49-0 Telefax: 0 30 / 22 19 13 49-9
E-Mail: info@asue.de
Internet: http://www.asue.de

## Eingabemaske
BHKW-TOOL 20 - 50 kWel auf Grundlage des KWK-Gesetzes 2017 und der BHKW-Kenndaten 2014/2015
www.asue.de | Bitte füllen Sie die orange hinterlegten Felder aus!
Projektdaten
Projektbezeichnung
Projektadresse
Bearbeitungsdatum
Bearbeiter/in
Wozu benötigen Sie die Wärme?
Nur zur Beheizung des Gebäudes | 2
Zur Beheizung des Gebäudes und zur Warmwasserbereitung | 1
Energiebedarf des Gebäudes
beheizte Fläche | 2000 | m²
spezifische Heizlast des Gebäudes (für Richtwerte siehe Tabelle 1 unten) | 110 | W/m²
Heizlast des Gebäudes | 220 | kW
Jahresenergiebedarf für elektrischen Strom (für Richtwerte siehe Tabelle 2 unten) | 60000 | kWh/a
Stromvermarktung an Mieter/Eigentümer?
Sonstige Eingabewerte
Brennstoffkosten Gas (Hs) (netto) | 4 | ct/kWhHs
Strompreis des Versorgers (netto) | 25 | ct/kWhel
Entgelt für vermiedene Netznutzung | 1 | ct/kWhel
Zinssatz | 2%
Höhe der aktuellen EEG-Umlage | 6.792 | ct/kWhel | https://www.netztransparenz.de/de/EEG-Umlage.htm
KWK Index für Netzeinspeisevergütung | 33.05 | EUR/MWhel | https://www.eex.com/de/marktdaten/strom/spotmarkt/kwk-index#!/2015/04/01
Optional: Korrekturfaktor Investkosten | 0 | €
Ergebnis:
Ein BHKW mit einer thermischen Leistung von | 43.2129 | kW | und
einer elektrischen Leistung von | 22 | kW | weist
die geringste Amortisationszeit auf: | 6.2197 | Jahre
Richtwerte für die spezifische Heizlast in W/m²
Gebäudeart | Bis 1958 | 1959-68 | 1969-73 | 1974-77 | 1978-83 | 1984-94 | Ab 1995
freistehendes Einfamilienhaus | 180 | 170 | 150 | 115 | 95 | 75 | 60
Reihenendhaus | 160 | 150 | 130 | 110 | 90 | 70 | 55
Reihenmittelhaus | 140 | 130 | 120 | 100 | 85 | 65 | 50
MFH <8 Wohneinheiten | 130 | 120 | 110 | 75 | 65 | 60 | 45
MFH >8 Wohneinheiten | 120 | 110 | 100 | 70 | 60 | 55 | 40
Tatsächliche Werte weichen je nach Standort, Dichtheit, Bauform, Raumtemperaturen und Dämmstandard von den Tabellenwerten ab.
Richtwerte für Stromverbrauch nach Haushaltsgröße in kWh pro Jahr (mit und ohne elektrische Warmwasserbereitung)
Haushaltsgröße | Ø |  | mit |  | ohne
1-Personen-Haushalt | 2256 |  | 2818 |  | 1798
2-Personen-Haushalt | 3248 |  | 3843 |  | 2850
3-Personen-Haushalt | 4246 |  | 5151 |  | 3733
4-Personen-Haushalt | 5009 |  | 6189 |  | 4480
5-Personen-Haushalt | 5969 |  | 7494 |  | 5311
6-Personen-Haushalt | 6579 |  | 8465 |  | 5816
Tabelle 2: Quelle: Energieagentur NRW (Erhebung: „Wo bleibt der Strom?“)
unterster Modulationsbereich des BHKWs in % | 100%
ja/nein
Note on A15: Leon Hagemann: Bitte hier nur den eigenen Stromverbrauch eintragen. Nur wenn Strommengen an Dritte im Objekt (Mieter, Eigentümer) verkauft werden sollen (sog. Mieterstrommodell), können diese Mengen mit berücksichtigt werden.
Note on A16: Leon Hagemann: Falls aktiviert, wird ein Teil der im BHKW erzeugten Strommengen an Mieter im Objekt verkauft, zu einem Preis etwas unterhalb des Strompreises des Versorgers (Eingabefeld B19).
Note on A20: Leon Hagemann: Die Höhe des Entgeltes für vermiedene Netznutzung ist örtlich unterschiedlich und liegt i.d.R. zwischen 0,5 und 1,5 ct/kWh. Falls der Wert nicht bekannt ist, kann der Standardwert 1 gesetzt werden.
Note on A21: Leon Hagemann: Zur Verzinsung des eingesetzten Kapitals
Note on A22: Leon Hagemann: Stand Januar 2018: 6,792 ct/kWhel
Note on A23: Leon Hagemann: Die Höhe der garantierten Einspeisevergütung hängt von der Höhe des aktuellen KWK-Indexes ab, s. Link rechts.
Note on A24: Leon Hagemann: Falls regionale Förderprogramme berücksichtigt werden sollen oder aifgrund der Gegebenheiten Mehraufwand zu erwarten sind, können diese hier berücksichtigt werden. Bei Förderung als negativer Wert, z. B. -2000

## Ergebnis + Analyse
Übersicht ausgewähltes BHKW |  |  | Kosten und Erlöse
thermische Leistung des BHKW | 43.2129 | kWth | Investitionskosten | 58619.1512 | €
elektrische Leistung | 22 | kWel | Brennstoffkosten | 18731.6915 | €/a
Gesamtwirkungsgrad | 92% |  | Wartungskosten | 4473.7396 | €/a
elektrischer Wirkungsgrad | 31.04% |  | Zinsen/Finanzierung | 586.1915 | €/a
thermischer Wirkungsgrad | 60.96% |  | EEG-Umlage | 1184.6036 | €/a
|  |  | Einspeisevergütung | 3362.5103 | €/a
Berechnung der Betriebsstunden des BHKW |  |  | KWK-Zuschläge | 5984 | €/a
Stromerzeugung BHKW | 146146 | kWh/a | Vermiedener Stromeinkauf | 10900.725 | €/a
Wärmeerzeugung BHKW | 285485.9034 | kWh/a | Wärmegutschrift | 10277.4925 | €/a
Volllaststunden BHKW | 6643 | h/a | Energiesteuererstattung | 2858.9244 | €/a
|  |  | Vermiedene Netznutzungsentgelte | 1017.401 | €/a
Das Diagramm zeigt die Amortisationszeiten für alle berechneten BHKWs von 20 bis 50 kWel im Vergleich. Dies ist hilfreich, falls im Umgebungsbereich des ausgewählten BHKWs die Amortisationszeiten der BHKWs ähnlich ausfallen. Möglicherweise ergibt sich auch ein Hinweis, dass ein optimales BHKW mit unserem Berechnungstool für kleinere BHKWs von 1 bis 20 kWel ermittelt werden kann. http://www.asue.de/service
Dies ist insbesondere dann der Fall, wenn als Wert "0" ausgegeben wird, da dann ein BHKW zwischen 20 und 50 kWel für das gewählte Objekt überdimensioniert ist.

## Wirtschaftlichkeit (hidden)
Betriebsdaten |  |  |  | Leistung
|  |  |  | elektrische Leistung | kWel | 20 | 21 | 22 | 23 | 24 | 25 | 26 | 27 | 28 | 29 | 30 | 31 | 32 | 33 | 34 | 35 | 36 | 37 | 38 | 39 | 40 | 41 | 42 | 43 | 44 | 45 | 46 | 47 | 48 | 49 | 50 | Elektrische Leistung der KWK-Anlage
Wirkungsgrad
|  |  |  | El. Wirkungsgrad |  | 30.73% | 30.89% | 31.04% | 31.18% | 31.32% | 31.45% | 31.58% | 31.7% | 31.82% | 31.93% | 32.05% | 32.15% | 32.26% | 32.36% | 32.46% | 32.56% | 32.65% | 32.75% | 32.84% | 32.93% | 33.01% | 33.1% | 33.18% | 33.26% | 33.34% | 33.42% | 33.49% | 33.57% | 33.64% | 33.71% | 33.78% | Elektrischer Wirkungsgrad ermittelt aus den BHKW-Kenndaten 2014
|  | 92% |  | Gesamtwirkungsgrad |  | 92% | 92% | 92% | 92% | 92% | 92% | 92% | 92% | 92% | 92% | 92% | 92% | 92% | 92% | 92% | 92% | 92% | 92% | 92% | 92% | 92% | 92% | 92% | 92% | 92% | 92% | 92% | 92% | 92% | 92% | 92% | Gesamtwirkunsgrade ermittelt aus den BHKW-Kenndaten 2014
|  |  |  | Thermischer Wirkungsgrad |  | 61.27% | 61.11% | 60.96% | 60.82% | 60.68% | 60.55% | 60.42% | 60.3% | 60.18% | 60.07% | 59.95% | 59.85% | 59.74% | 59.64% | 59.54% | 59.44% | 59.35% | 59.25% | 59.16% | 59.07% | 58.99% | 58.9% | 58.82% | 58.74% | 58.66% | 58.58% | 58.51% | 58.43% | 58.36% | 58.29% | 58.22% | Thermischer Wirkungsgrad = Gesamtwirkungsgrad - Elektrischer Wirkungsgrad
|  |  |  | Thermische Leistung | kWth | 39.8704 | 41.5482 | 43.2129 | 44.8651 | 46.5054 | 48.1343 | 49.7525 | 51.3602 | 52.9581 | 54.5463 | 56.1254 | 57.6956 | 59.2572 | 60.8106 | 62.3561 | 63.8938 | 65.424 | 66.947 | 68.463 | 69.9721 | 71.4747 | 72.9707 | 74.4605 | 75.9442 | 77.4219 | 78.8938 | 80.3601 | 81.8208 | 83.2762 | 84.7262 | 86.1711
|  | 100% |  | Modulationsbereich | % | 100% | 100% | 100% | 100% | 100% | 100% | 100% | 100% | 100% | 100% | 100% | 100% | 100% | 100% | 100% | 100% | 100% | 100% | 100% | 100% | 100% | 100% | 100% | 100% | 100% | 100% | 100% | 100% | 100% | 100% | 100%
|  |  |  | unterste thermische Leistungsgrenze | kWth | 39.8704 | 41.5482 | 43.2129 | 44.8651 | 46.5054 | 48.1343 | 49.7525 | 51.3602 | 52.9581 | 54.5463 | 56.1254 | 57.6956 | 59.2572 | 60.8106 | 62.3561 | 63.8938 | 65.424 | 66.947 | 68.463 | 69.9721 | 71.4747 | 72.9707 | 74.4605 | 75.9442 | 77.4219 | 78.8938 | 80.3601 | 81.8208 | 83.2762 | 84.7262 | 86.1711
Betrieb
|  |  |  | Betriebsstunden | h/a | 6789 | 6716 | 6643 | 6570 | 6570 | 6497 | 6497 | 6424 | 6351 | 6351 | 6278 | 6278 | 6205 | 6205 | 6132 | 6132 | 6059 | 6059 | 5986 | 5986 | 5913 | 5913 | 5840 | 5694 | 5548 | 5402 | 5256 | 5110 | 5110 | 5110 | 5037 | Betriebsstunden berechnet aus Jahresdauerlinie
|  |  |  | elektr. Jahresarbeit | kWhel/a | 135050 | 140269.5 | 145343 | 150270.5 | 156804 | 161512.5 | 167973 | 172462.5 | 176806 | 183120.5 | 187245 | 193486.5 | 197392 | 203560.5 | 207247 | 213342.5 | 216810 | 222832.5 | 226081 | 232030.5 | 235060 | 240936.5 | 243747 | 243272.5 | 242506 | 241447.5 | 240097 | 238454.5 | 243528 | 248601.5 | 250025 | elektr.Jahresarbeit = Betriebsstunden * elektrische Leistung
|  |  |  | Brennstoffeinsatz Hi | kWhth/a | 439429.4887 | 454120.5157 | 468292.2863 | 481952.5955 | 500703.0555 | 513569.9866 | 531955.2923 | 544050.0337 | 555662.6359 | 573427.3417 | 584295.0684 | 601731.9151 | 611869.738 | 628990.0495 | 638411.2524 | 655225.0045 | 663941.4706 | 680457.5224 | 688479.9592 | 704706.2336 | 712044.3511 | 727987.9788 | 734650.6329 | 731442.1415 | 727409.681 | 722556.9559 | 716887.5366 | 710404.8674 | 723945.2302 | 737456.5103 | 740134.479 | Brennstoffeinsatz bezogen auf Heizwert = elektrische Jahresarbeit / elektrischen Wirkungsgrad
|  |  |  | Interne Kennzahl Stromerzeugung/Strombedarf | - | 2.2508 | 2.3378 | 2.4224 | 2.5045 | 2.6134 | 2.6919 | 2.7995 | 2.8744 | 2.9468 | 3.052 | 3.1208 | 3.2248 | 3.2899 | 3.3927 | 3.4541 | 3.5557 | 3.6135 | 3.7139 | 3.768 | 3.8672 | 3.9177 | 4.0156 | 4.0625 | 4.0545 | 4.0418 | 4.0241 | 4.0016 | 3.9742 | 4.0588 | 4.1434 | 4.1671
|  |  |  | Anteil Strom-Eigenverbrauch relativ theoretisch | % | 30% | 30% | 30% | 25% | 25% | 25% | 25% | 25% | 25% | 15% | 15% | 15% | 15% | 15% | 15% | 10% | 10% | 10% | 10% | 10% | 10% | 5% | 5% | 5% | 5% | 5% | 5% | 10% | 5% | 5% | 5% | Prozentsätze in Abhängigkeit vom Quotient "Stromerzeugung/Strombedarf". Werte aus Simulation VDI 4656
|  |  |  | Anteil Strom-Eigenverbrauch mit Bonus Mieterstrom | % | 30% | 30% | 30% | 25% | 25% | 25% | 25% | 25% | 25% | 15% | 15% | 15% | 15% | 15% | 15% | 10% | 10% | 10% | 10% | 10% | 10% | 5% | 5% | 5% | 5% | 5% | 5% | 10% | 5% | 5% | 5% | Berücksichtigung eines Korrekturfaktors für den Anteil Eigenverbrauch unter der Annahme, dass bei einem Mieterstrommodell höhere Anteile Eigennutzung erreicht werden.
|  |  |  | Anteil Strom-Eigenverbrauch absolut | kWhel/a | 40515 | 42080.85 | 43602.9 | 37567.625 | 39201 | 40378.125 | 41993.25 | 43115.625 | 44201.5 | 27468.075 | 28086.75 | 29022.975 | 29608.8 | 30534.075 | 31087.05 | 21334.25 | 21681 | 22283.25 | 22608.1 | 23203.05 | 23506 | 12046.825 | 12187.35 | 12163.625 | 12125.3 | 12072.375 | 12004.85 | 23845.45 | 12176.4 | 12430.075 | 12501.25 | Absolute Werte, die allerdings auch die Höchstwerte berücksichtigen, die aus dem Eingabewert des Strombedarfs resultieren.
|  |  |  | Anteil Strom-Eigenverbrauch relativ* | % | 30% | 30% | 30% | 25% | 25% | 25% | 25% | 25% | 25% | 15% | 15% | 15% | 15% | 15% | 15% | 10% | 10% | 10% | 10% | 10% | 10% | 5% | 5% | 5% | 5% | 5% | 5% | 10% | 5% | 5% | 5%
|  |  |  | Netzeinspeisung Anteil | % | 70% | 70% | 70% | 75% | 75% | 75% | 75% | 75% | 75% | 85% | 85% | 85% | 85% | 85% | 85% | 90% | 90% | 90% | 90% | 90% | 90% | 95% | 95% | 95% | 95% | 95% | 95% | 90% | 95% | 95% | 95%
Erlöse |  |  |  | KWK-Impulsprogramm
|  |  |  | Mini KWK Impulsprogramm - BAFA Zuschuss ab 2015 | EUR | 0 | 0 | 0 | 0 | 0 | 0 | 0 | 0 | 0 | 0 | 0 | 0 | 0 | 0 | 0 | 0 | 0 | 0 | 0 | 0 | 0 | 0 | 0 | 0 | 0 | 0 | 0 | 0 | 0 | 0 | 0 | Zuschuss für Mini-KWK bis 20 kWel nach BAFA
|  |  |  | Wärmeeffizienzbonus +25% | EUR | 0 | 0 | 0 | 0 | 0 | 0 | 0 | 0 | 0 | 0 | 0 | 0 | 0 | 0 | 0 | 0 | 0 | 0 | 0 | 0 | 0 | 0 | 0 | 0 | 0 | 0 | 0 | 0 | 0 | 0 | 0 | Der Wärmeeffizienzbonus von zusätzlichen 25 % zur Basisförderung wird für Mini-KWK-Anlagen gewährt, die mit einem (zweiten) Abgaswärmetauscher zur Brennwertnutzung ausgestattet und an ein hydraulisch abgeglichenes Heizungssystem angeschlossen sind
|  |  |  | Stromeffizienzbonus bei > 31% (>33%, >35%) Wirkungsgrad | EUR | 0 | 0 | 0 | 0 | 0 | 0 | 0 | 0 | 0 | 0 | 0 | 0 | 0 | 0 | 0 | 0 | 0 | 0 | 0 | 0 | 0 | 0 | 0 | 0 | 0 | 0 | 0 | 0 | 0 | 0 | 0 | Der Stromeffizienzbonus von zusätzlichen 60 % wird für Anlagen mit einem besonders hohen elektrischen Wirkungsgrad gewährt
|  |  |  | Summe BAFA Bonus | EUR | 0 | 0 | 0 | 0 | 0 | 0 | 0 | 0 | 0 | 0 | 0 | 0 | 0 | 0 | 0 | 0 | 0 | 0 | 0 | 0 | 0 | 0 | 0 | 0 | 0 | 0 | 0 | 0 | 0 | 0 | 0 | Summe der Zuschüsse vom BAFA
KWK-Zulage
|  | 4 | ct/kWhel | KWK-Zuschlag für Eigenverbrauch | EUR/a | 1620.6 | 1683.234 | 1744.116 | 1502.705 | 1568.04 | 1615.125 | 1679.73 | 1724.625 | 1768.06 | 1098.723 | 1123.47 | 1160.919 | 1184.352 | 1221.363 | 1243.482 | 853.37 | 867.24 | 891.33 | 904.324 | 928.122 | 940.24 | 481.873 | 487.494 | 486.545 | 485.012 | 482.895 | 480.194 | 953.818 | 487.056 | 497.203 | 500.05
|  | 8 | ct/kWhel | KWK-Zuschlag für Netzeinspeisung | EUR/a | 7562.8 | 7855.092 | 8139.208 | 9016.23 | 9408.24 | 9690.75 | 10078.38 | 10347.75 | 10608.36 | 12452.194 | 12732.66 | 13157.082 | 13422.656 | 13842.114 | 14092.796 | 15360.66 | 15610.32 | 16043.94 | 16277.832 | 16706.196 | 16924.32 | 18311.174 | 18524.772 | 18488.71 | 18430.456 | 18350.01 | 18247.372 | 17168.724 | 18508.128 | 18893.714 | 19001.9
|  | 60000 | VBh | KWK-Zulage insgesamt für 60.000 VBh | EUR/60000h | 81600 | 85680 | 89760 | 96600 | 100800 | 105000 | 109200 | 113400 | 117600 | 128760 | 133200 | 137640 | 142080 | 146520 | 150960 | 159600 | 164160 | 168720 | 173280 | 177840 | 182400 | 191880 | 196560 | 201240 | 205920 | 210600 | 215280 | 214320 | 224640 | 229320 | 234000 | KWK-Zulage auf erzeugten KWK-Strom nach KWK-Gesetz 2016
|  | 15 | a | Betrachtungszeitraum | a | 15 | 15 | 15 | 15 | 15 | 15 | 15 | 15 | 15 | 15 | 15 | 15 | 15 | 15 | 15 | 15 | 15 | 15 | 15 | 15 | 15 | 15 | 15 | 15 | 15 | 15 | 15 | 15 | 15 | 15 | 15 | "Laufzeit" des BHKW
|  |  |  | KWK-Zulage im Betrachtungszeitrum | EUR | 81600 | 85680 | 89760 | 96600 | 100800 | 105000 | 109200 | 113400 | 117600 | 128760 | 133200 | 137640 | 142080 | 146520 | 150960 | 159600 | 164160 | 168720 | 173280 | 177840 | 182400 | 191880 | 196560 | 201240 | 205920 | 210600 | 215280 | 214320 | 224640 | 229320 | 234000 | gesamte KWK-Zulage auf den erzeugten KWK-Strom im gesamten Betrachtungszeitraum
|  |  |  | KWK-Zulage pro Jahr über den Betrachtungszeitraum | EUR/a | 5440 | 5712 | 5984 | 6440 | 6720 | 7000 | 7280 | 7560 | 7840 | 8584 | 8880 | 9176 | 9472 | 9768 | 10064 | 10640 | 10944 | 11248 | 11552 | 11856 | 12160 | 12792 | 13104 | 13416 | 13728 | 14040 | 14352 | 14288 | 14976 | 15288 | 15600 | KWK-Zulage pro Jahr über den Betrachtungszeitraum
|  |  |  | spezifische KWK-Zulage | ct/kWhel | 4.0281 | 4.0722 | 4.1172 | 4.2856 | 4.2856 | 4.334 | 4.334 | 4.3836 | 4.4342 | 4.6876 | 4.7424 | 4.7424 | 4.7986 | 4.7986 | 4.856 | 4.9873 | 5.0477 | 5.0477 | 5.1097 | 5.1097 | 5.1731 | 5.3093 | 5.3761 | 5.5148 | 5.6609 | 5.8149 | 5.9776 | 5.9919 | 6.1496 | 6.1496 | 6.2394 | spezifische KWK-Zulage auf die erzeugte kWh
Energiesteuergesetz
|  | 0.55 | ct/kWhel | EStG Erleichterung | EUR/a | 2682.717 | 2772.4057 | 2858.9244 | 2942.3206 | 3056.7922 | 3135.3448 | 3247.5871 | 3321.4255 | 3392.3204 | 3500.7739 | 3567.1214 | 3673.5733 | 3735.4648 | 3839.9843 | 3897.5007 | 4000.1487 | 4053.3627 | 4154.1932 | 4203.1702 | 4302.2316 | 4347.0308 | 4444.3666 | 4485.0421 | 4465.4543 | 4440.8361 | 4411.2102 | 4376.5984 | 4337.0217 | 4419.6856 | 4502.172 | 4518.521 | laut Energiesteuergesetz § 53a
|  |  |  | spez. Energiesteuererleichterung | ct/kWhel | 1.9865 | 1.9765 | 1.967 | 1.958 | 1.9494 | 1.9412 | 1.9334 | 1.9259 | 1.9187 | 1.9117 | 1.9051 | 1.8986 | 1.8924 | 1.8864 | 1.8806 | 1.875 | 1.8695 | 1.8643 | 1.8591 | 1.8542 | 1.8493 | 1.8446 | 1.84 | 1.8356 | 1.8312 | 1.827 | 1.8228 | 1.8188 | 1.8149 | 1.811 | 1.8072 | spezifische Energiesteuererleichterung auf die erzeugte kWh
Stromerlös durch Netzeinspeisung
|  | 3.305 | ct/kWhel | Netzeinspeisevergütung (üblicher Preis) | ct/kWhel | 3.305 | 3.305 | 3.305 | 3.305 | 3.305 | 3.305 | 3.305 | 3.305 | 3.305 | 3.305 | 3.305 | 3.305 | 3.305 | 3.305 | 3.305 | 3.305 | 3.305 | 3.305 | 3.305 | 3.305 | 3.305 | 3.305 | 3.305 | 3.305 | 3.305 | 3.305 | 3.305 | 3.305 | 3.305 | 3.305 | 3.305 | Netzeinspeisevergütung aus dem aktuellen Quartal muss in Eingabemaske eingegeben werden
|  |  |  | Netzeinspeisung Strom | kWhel/a | 94535 | 98188.65 | 101740.1 | 112702.875 | 117603 | 121134.375 | 125979.75 | 129346.875 | 132604.5 | 155652.425 | 159158.25 | 164463.525 | 167783.2 | 173026.425 | 176159.95 | 192008.25 | 195129 | 200549.25 | 203472.9 | 208827.45 | 211554 | 228889.675 | 231559.65 | 231108.875 | 230380.7 | 229375.125 | 228092.15 | 214609.05 | 231351.6 | 236171.425 | 237523.75
|  |  |  | Erlös durch Netzeinspeisung | EUR/a | 3124.3817 | 3245.1349 | 3362.5103 | 3724.83 | 3886.7791 | 4003.4911 | 4163.6307 | 4274.9142 | 4382.5787 | 5144.3126 | 5260.1802 | 5435.5195 | 5545.2348 | 5718.5233 | 5822.0863 | 6345.8727 | 6449.0135 | 6628.1527 | 6724.7793 | 6901.7472 | 6991.8597 | 7564.8038 | 7653.0464 | 7638.1483 | 7614.0821 | 7580.8479 | 7538.4456 | 7092.8291 | 7646.1704 | 7805.4656 | 7850.1599
|  |  |  | spezifischer Stromerlös durch Netzeinspeisung | ct/kWhel | 2.3135 | 2.3135 | 2.3135 | 2.4787 | 2.4787 | 2.4787 | 2.4787 | 2.4787 | 2.4787 | 2.8092 | 2.8093 | 2.8092 | 2.8092 | 2.8092 | 2.8092 | 2.9745 | 2.9745 | 2.9745 | 2.9745 | 2.9745 | 2.9745 | 3.1397 | 3.1397 | 3.1397 | 3.1397 | 3.1397 | 3.1397 | 2.9745 | 3.1397 | 3.1397 | 3.1397 | spezifischer Stromerlös des eingespeisten Stroms bezogen auf die erzeugte kWh
Stromerlös durch Eigenverbrauch
|  | 25 | ct/kWhel | Strompreis | ct/kWhel | 25 | 25 | 25 | 25 | 25 | 25 | 25 | 25 | 25 | 25 | 25 | 25 | 25 | 25 | 25 | 25 | 25 | 25 | 25 | 25 | 25 | 25 | 25 | 25 | 25 | 25 | 25 | 25 | 25 | 25 | 25 | Strompreis muss in Eingabemaske eingegeben werden
|  |  |  | Eigenverbrauch Strom | kWhel/a | 40515 | 42080.85 | 43602.9 | 37567.625 | 39201 | 40378.125 | 41993.25 | 43115.625 | 44201.5 | 27468.075 | 28086.75 | 29022.975 | 29608.8 | 30534.075 | 31087.05 | 21334.25 | 21681 | 22283.25 | 22608.1 | 23203.05 | 23506 | 12046.825 | 12187.35 | 12163.625 | 12125.3 | 12072.375 | 12004.85 | 23845.45 | 12176.4 | 12430.075 | 12501.25
|  |  |  | Ersparnisse durch Eigenverbrauch | EUR/a | 10128.75 | 10520.2125 | 10900.725 | 9391.9062 | 9800.25 | 10094.5312 | 10498.3125 | 10778.9062 | 11050.375 | 6867.0188 | 7021.6875 | 7255.7437 | 7402.2 | 7633.5187 | 7771.7625 | 5333.5625 | 5420.25 | 5570.8125 | 5652.025 | 5800.7625 | 5876.5 | 3011.7063 | 3046.8375 | 3040.9062 | 3031.325 | 3018.0938 | 3001.2125 | 5961.3625 | 3044.1 | 3107.5188 | 3125.3125
|  |  |  | spezifischer Stromerlös durch Eigenverbrauch | ct/kWhel | 7.5 | 7.5 | 7.5 | 6.25 | 6.25 | 6.25 | 6.25 | 6.25 | 6.25 | 3.75 | 3.75 | 3.75 | 3.75 | 3.75 | 3.75 | 2.5 | 2.5 | 2.5 | 2.5 | 2.5 | 2.5 | 1.25 | 1.25 | 1.25 | 1.25 | 1.25 | 1.25 | 2.5 | 1.25 | 1.25 | 1.25 | spezifische Einsparung durch Eigennutzung des erzeugten Stroms, anstatt Strom einkaufen zu müssen
vermiedene Netznutzungsentgelte
|  | 1 | ct/kWhel | verm. Netznutzungsentgelte | EUR/a | 945.35 | 981.8865 | 1017.401 | 1127.0287 | 1176.03 | 1211.3438 | 1259.7975 | 1293.4688 | 1326.045 | 1556.5242 | 1591.5825 | 1644.6352 | 1677.832 | 1730.2642 | 1761.5995 | 1920.0825 | 1951.29 | 2005.4925 | 2034.729 | 2088.2745 | 2115.54 | 2288.8967 | 2315.5965 | 2311.0887 | 2303.807 | 2293.7512 | 2280.9215 | 2146.0905 | 2313.516 | 2361.7142 | 2375.2375 | vermiedene Netznutzungsentgelte mit 1 ct / kWh angenommen - abgeschätzter Mittelwert
|  |  |  | spez. verm. Netzentgelte | ct/kWhel | 0.7 | 0.7 | 0.7 | 0.75 | 0.75 | 0.75 | 0.75 | 0.75 | 0.75 | 0.85 | 0.85 | 0.85 | 0.85 | 0.85 | 0.85 | 0.9 | 0.9 | 0.9 | 0.9 | 0.9 | 0.9 | 0.95 | 0.95 | 0.95 | 0.95 | 0.95 | 0.95 | 0.9 | 0.95 | 0.95 | 0.95 | spezifisch vermiedene Netzentgelte bezogen auf die erzeugte kWh
Wärmegutschrift
|  | 4 | ct/kWhth | Brennstoffeinsparung für Wärmeerzeugung | ct/kWhth | 3.6 | 3.6 | 3.6 | 3.6 | 3.6 | 3.6 | 3.6 | 3.6 | 3.6 | 3.6 | 3.6 | 3.6 | 3.6 | 3.6 | 3.6 | 3.6 | 3.6 | 3.6 | 3.6 | 3.6 | 3.6 | 3.6 | 3.6 | 3.6 | 3.6 | 3.6 | 3.6 | 3.6 | 3.6 | 3.6 | 3.6
|  |  |  | Wärmegutschrift | EUR/a | 9692.1047 | 9990.7695 | 10277.4925 | 10552.532 | 10938.3412 | 11194.988 | 11571.3313 | 11810.2871 | 12038.5305 | 12399.5756 | 12611.0327 | 12963.847 | 13159.0137 | 13503.9724 | 13683.2887 | 14020.7221 | 14184.5815 | 14514.7831 | 14663.5402 | 14986.7725 | 15120.7489 | 15437.2479 | 15556.737 | 15467.5537 | 15361.5926 | 15238.9764 | 15099.8232 | 14944.2472 | 15210.058 | 15474.9056 | 15512.3539
|  |  |  | spez. Wärmegutschrift | ct/kWhel | 7.1767 | 7.1226 | 7.0712 | 7.0224 | 6.9758 | 6.9313 | 6.8888 | 6.848 | 6.8089 | 6.7713 | 6.735 | 6.7001 | 6.6664 | 6.6339 | 6.6024 | 6.5719 | 6.5424 | 6.5138 | 6.486 | 6.459 | 6.4327 | 6.4072 | 6.3823 | 6.3581 | 6.3345 | 6.3115 | 6.2891 | 6.2671 | 6.2457 | 6.2248 | 6.2043
[5 empty] | Einbindung | 14820.8215 | 15297.6293 | 15766.5303 | 16228.0066 | 16682.4913 | 17130.3752 | 17572.0129 | 18007.7268 | 18437.8116 | 18862.5373 | 19282.1521 | 19696.885 | 20106.9476 | 20512.536 | 20913.8326 | 21311.007 | 21704.2175 | 22093.6123 | 22479.3301 | 22861.501 | 23240.2473 | 23615.6842 | 23987.9204 | 24357.0584 | 24723.1952 | 25086.4225 | 25446.8273 | 25804.4924 | 26159.4961 | 26511.913 | 26861.8143
Kosten |  |  |  | Fixkosten
|  |  |  | Modulkosten | EUR | 38002.1065 | 39224.6905 | 40427.0008 | 41610.2734 | 42775.6186 | 43924.039 | 45056.4433 | 46173.6585 | 47276.44 | 48365.4802 | 49441.4157 | 50504.8334 | 51556.2759 | 52596.2463 | 53625.2118 | 54643.6076 | 55651.8398 | 56650.288 | 57639.3079 | 58619.2332 | 59590.3776 | 60553.0365 | 61507.4883 | 62453.996 | 63392.8081 | 64324.1602 | 65248.2752 | 66165.3651 | 67075.6309 | 67979.2641 | 68876.447 | ermittelt aus BHKW-Kenndaten
|  |  |  | Einbindung | EUR | 17100.9479 | 17651.1107 | 18192.1504 | 18724.623 | 19249.0284 | 19765.8176 | 20275.3995 | 20778.1463 | 21274.398 | 21764.4661 | 22248.6371 | 22727.175 | 23200.3242 | 23668.3108 | 24131.3453 | 24589.6234 | 25043.3279 | 25492.6296 | 25937.6886 | 26378.6549 | 26815.6699 | 27248.8664 | 27678.3697 | 28104.2982 | 28526.7637 | 28945.8721 | 29361.7239 | 29774.4143 | 30184.0339 | 30590.6689 | 30994.4012 | ermittelt aus BHKW-Kenndaten
|  |  |  | Investitionskosten | EUR | 55103.0544 | 56875.8012 | 58619.1512 | 60334.8964 | 62024.647 | 63689.8566 | 65331.8428 | 66951.8048 | 68550.8379 | 70129.9463 | 71690.0527 | 73232.0084 | 74756.6001 | 76264.5571 | 77756.5571 | 79233.231 | 80695.1677 | 82142.9176 | 83576.9965 | 84997.8882 | 86406.0476 | 87801.9029 | 89185.858 | 90558.2942 | 91919.5718 | 93270.0322 | 94609.9991 | 95939.7793 | 97259.6648 | 98569.933 | 99870.8482 | Investitionskosten ohne Berücksichtigung des KWK-Impulsprogramms
|  |  |  | Investitionskosten mit Förderprogramm und Korrekturfaktor | EUR | 55103.0544 | 56875.8012 | 58619.1512 | 60334.8964 | 62024.647 | 63689.8566 | 65331.8428 | 66951.8048 | 68550.8379 | 70129.9463 | 71690.0527 | 73232.0084 | 74756.6001 | 76264.5571 | 77756.5571 | 79233.231 | 80695.1677 | 82142.9176 | 83576.9965 | 84997.8882 | 86406.0476 | 87801.9029 | 89185.858 | 90558.2942 | 91919.5718 | 93270.0322 | 94609.9991 | 95939.7793 | 97259.6648 | 98569.933 | 99870.8482 | Investitionskosten mit Berücksichtigung des KWK-Impulsprogramms
Kapitaldienst
|  | 15 | Jahre | Abschreibung | EUR/a | 3673.537 | 3791.7201 | 3907.9434 | 4022.3264 | 4134.9765 | 4245.9904 | 4355.4562 | 4463.4537 | 4570.0559 | 4675.3298 | 4779.3368 | 4882.1339 | 4983.7733 | 5084.3038 | 5183.7705 | 5282.2154 | 5379.6778 | 5476.1945 | 5571.7998 | 5666.5259 | 5760.4032 | 5853.4602 | 5945.7239 | 6037.2196 | 6127.9715 | 6218.0021 | 6307.3333 | 6395.9853 | 6483.9777 | 6571.3289 | 6658.0565
|  | 2% |  | Zinsen/Finanzierung | EUR/a | 551.0305 | 568.758 | 586.1915 | 603.349 | 620.2465 | 636.8986 | 653.3184 | 669.518 | 685.5084 | 701.2995 | 716.9005 | 732.3201 | 747.566 | 762.6456 | 777.5656 | 792.3323 | 806.9517 | 821.4292 | 835.77 | 849.9789 | 864.0605 | 878.019 | 891.8586 | 905.5829 | 919.1957 | 932.7003 | 946.1 | 959.3978 | 972.5966 | 985.6993 | 998.7085
|  |  |  | Summe Kapitaldienst | EUR/a | 4224.5675 | 4360.4781 | 4494.1349 | 4625.6754 | 4755.2229 | 4882.889 | 5008.7746 | 5132.9717 | 5255.5642 | 5376.6292 | 5496.2374 | 5614.454 | 5731.3393 | 5846.9494 | 5961.336 | 6074.5477 | 6186.6295 | 6297.6237 | 6407.5697 | 6516.5048 | 6624.4636 | 6731.4792 | 6837.5825 | 6942.8026 | 7047.1672 | 7150.7025 | 7253.4333 | 7355.3831 | 7456.5743 | 7557.0282 | 7656.765
|  |  |  | Spez. Kapitaldienst | ct/kWhel | 3.1282 | 3.1086 | 3.0921 | 3.0782 | 3.0326 | 3.0232 | 2.9819 | 2.9763 | 2.9725 | 2.9361 | 2.9353 | 2.9017 | 2.9035 | 2.8723 | 2.8764 | 2.8473 | 2.8535 | 2.8262 | 2.8342 | 2.8085 | 2.8182 | 2.7939 | 2.8052 | 2.8539 | 2.906 | 2.9616 | 3.021 | 3.0846 | 3.0619 | 3.0398 | 3.0624
Brennstoffkosten
|  | 4 | ct/kWh Hs | Kosten für den Brennstoff Gas Hs (Brennwert) | ct/kWh | 4 | 4 | 4 | 4 | 4 | 4 | 4 | 4 | 4 | 4 | 4 | 4 | 4 | 4 | 4 | 4 | 4 | 4 | 4 | 4 | 4 | 4 | 4 | 4 | 4 | 4 | 4 | 4 | 4 | 4 | 4
|  |  |  | Kosten für den Brennstoff Gas Hi (Heizwert) | ct/kWh | 4.428 | 4.428 | 4.428 | 4.428 | 4.428 | 4.428 | 4.428 | 4.428 | 4.428 | 4.428 | 4.428 | 4.428 | 4.428 | 4.428 | 4.428 | 4.428 | 4.428 | 4.428 | 4.428 | 4.428 | 4.428 | 4.428 | 4.428 | 4.428 | 4.428 | 4.428 | 4.428 | 4.428 | 4.428 | 4.428 | 4.428
|  |  |  | Kosten für den Brennstoff Gas Hi | EUR/a | 19457.9378 | 18164.8206 | 18731.6915 | 19278.1038 | 20028.1222 | 20542.7995 | 21278.2117 | 21762.0013 | 22226.5054 | 22937.0937 | 23371.8027 | 24069.2766 | 24474.7895 | 25159.602 | 25536.4501 | 26209.0002 | 26557.6588 | 27218.3009 | 27539.1984 | 28188.2493 | 28481.774 | 29119.5192 | 29386.0253 | 29257.6857 | 29096.3872 | 28902.2782 | 28675.5015 | 28416.1947 | 28957.8092 | 29498.2604 | 29605.3792
|  |  |  | spez. Brennstoffkosten Hi | ct/kWhel | 14.408 | 12.9499 | 12.8879 | 12.8289 | 12.7727 | 12.719 | 12.6676 | 12.6184 | 12.5711 | 12.5257 | 12.4819 | 12.4398 | 12.3991 | 12.3598 | 12.3217 | 12.2849 | 12.2493 | 12.2147 | 12.1811 | 12.1485 | 12.1168 | 12.086 | 12.056 | 12.0267 | 11.9982 | 11.9704 | 11.9433 | 11.9168 | 11.891 | 11.8657 | 11.841
Wartungskosten
|  |  |  | spez. Wartungskosten | ct/kWhel | 3.1523 | 3.1141 | 3.0781 | 3.044 | 3.0118 | 2.9812 | 2.9522 | 2.9244 | 2.898 | 2.8727 | 2.8484 | 2.8252 | 2.8028 | 2.7813 | 2.7607 | 2.7407 | 2.7215 | 2.7029 | 2.685 | 2.6676 | 2.6507 | 2.6344 | 2.6186 | 2.6032 | 2.5883 | 2.5738 | 2.5597 | 2.546 | 2.5326 | 2.5196 | 2.5069 | spez. Wartungskosten ermittelt aus BHKW-Kenndaten 2014
|  |  |  | Wartungskosten | EUR/a | 4257.1538 | 4368.0809 | 4473.7396 | 4574.2934 | 4722.6589 | 4815.0787 | 4958.8205 | 5043.546 | 5123.7713 | 5260.4114 | 5333.4983 | 5466.2878 | 5532.5367 | 5661.7055 | 5721.3797 | 5847.1282 | 5900.4608 | 6022.9651 | 6070.1639 | 6189.5799 | 6230.8311 | 6347.2979 | 6382.7701 | 6332.9805 | 6276.8474 | 6214.4376 | 6145.8156 | 6071.043 | 6167.6659 | 6263.7869 | 6267.9162 | Wartungskosten pro erzeugter elektrischer kWh = spez. Wartungskosten * elektr. Jahresarbeit
EEG-Umlage
|  | 6.792 | ct/kWhel | EEG-Umlage | ct/kWhel | 6.792 | 6.792 | 6.792 | 6.792 | 6.792 | 6.792 | 6.792 | 6.792 | 6.792 | 6.792 | 6.792 | 6.792 | 6.792 | 6.792 | 6.792 | 6.792 | 6.792 | 6.792 | 6.792 | 6.792 | 6.792 | 6.792 | 6.792 | 6.792 | 6.792 | 6.792 | 6.792 | 6.792 | 6.792 | 6.792 | 6.792 | EEG-Umlage 2015
|  | 0.4 | Anteil EEG-Umlage | EEG Abgabe Eigenerzeugung bzw. vermarktet | EUR/a | 1100.7115 | 1143.2525 | 1184.6036 | 1020.6372 | 1065.0128 | 1096.9929 | 1140.8726 | 1171.3653 | 1200.8664 | 746.2527 | 763.0608 | 788.4962 | 804.4119 | 829.5497 | 844.573 | 579.6089 | 589.0294 | 605.3913 | 614.2169 | 630.3805 | 638.611 | 327.2881 | 331.1059 | 330.4614 | 329.4202 | 327.9823 | 326.1478 | 647.8332 | 330.8084 | 337.7003 | 339.634
|  |  |  | spez. EEG Abgabe | ct/kWhel | 0.81504 | 0.81504 | 0.81504 | 0.6792 | 0.6792 | 0.6792 | 0.6792 | 0.6792 | 0.6792 | 0.40752 | 0.40752 | 0.40752 | 0.40752 | 0.40752 | 0.40752 | 0.27168 | 0.27168 | 0.27168 | 0.27168 | 0.27168 | 0.27168 | 0.13584 | 0.13584 | 0.13584 | 0.13584 | 0.13584 | 0.13584 | 0.27168 | 0.13584 | 0.13584 | 0.13584
Übersicht | Erlöse |  |  | Übersicht Gewinne
|  |  |  | spezifische KWK-Zulage | ct/kWhel | 4.0281 | 4.0722 | 4.1172 | 4.2856 | 4.2856 | 4.334 | 4.334 | 4.3836 | 4.4342 | 4.6876 | 4.7424 | 4.7424 | 4.7986 | 4.7986 | 4.856 | 4.9873 | 5.0477 | 5.0477 | 5.1097 | 5.1097 | 5.1731 | 5.3093 | 5.3761 | 5.5148 | 5.6609 | 5.8149 | 5.9776 | 5.9919 | 6.1496 | 6.1496 | 6.2394
|  |  |  | spez. Energiesteuererleichterung | ct/kWhel | 1.9865 | 1.9765 | 1.967 | 1.958 | 1.9494 | 1.9412 | 1.9334 | 1.9259 | 1.9187 | 1.9117 | 1.9051 | 1.8986 | 1.8924 | 1.8864 | 1.8806 | 1.875 | 1.8695 | 1.8643 | 1.8591 | 1.8542 | 1.8493 | 1.8446 | 1.84 | 1.8356 | 1.8312 | 1.827 | 1.8228 | 1.8188 | 1.8149 | 1.811 | 1.8072
|  |  |  | spezifischer Stromerlös durch Netzeinspeisung | ct/kWhel | 2.3135 | 2.3135 | 2.3135 | 2.4787 | 2.4787 | 2.4787 | 2.4787 | 2.4787 | 2.4787 | 2.8092 | 2.8093 | 2.8092 | 2.8092 | 2.8092 | 2.8092 | 2.9745 | 2.9745 | 2.9745 | 2.9745 | 2.9745 | 2.9745 | 3.1397 | 3.1397 | 3.1397 | 3.1397 | 3.1397 | 3.1397 | 2.9745 | 3.1397 | 3.1397 | 3.1397
|  |  |  | spezifischer Stromerlös durch Eigenverbrauch | ct/kWhel | 7.5 | 7.5 | 7.5 | 6.25 | 6.25 | 6.25 | 6.25 | 6.25 | 6.25 | 3.75 | 3.75 | 3.75 | 3.75 | 3.75 | 3.75 | 2.5 | 2.5 | 2.5 | 2.5 | 2.5 | 2.5 | 1.25 | 1.25 | 1.25 | 1.25 | 1.25 | 1.25 | 2.5 | 1.25 | 1.25 | 1.25
|  |  |  | spez. verm. Netzentgelte | ct/kWhel | 0.7 | 0.7 | 0.7 | 0.75 | 0.75 | 0.75 | 0.75 | 0.75 | 0.75 | 0.85 | 0.85 | 0.85 | 0.85 | 0.85 | 0.85 | 0.9 | 0.9 | 0.9 | 0.9 | 0.9 | 0.9 | 0.95 | 0.95 | 0.95 | 0.95 | 0.95 | 0.95 | 0.9 | 0.95 | 0.95 | 0.95
|  |  |  | spez. Wärmegutschrift | ct/kWhel | 7.1767 | 7.1226 | 7.0712 | 7.0224 | 6.9758 | 6.9313 | 6.8888 | 6.848 | 6.8089 | 6.7713 | 6.735 | 6.7001 | 6.6664 | 6.6339 | 6.6024 | 6.5719 | 6.5424 | 6.5138 | 6.486 | 6.459 | 6.4327 | 6.4072 | 6.3823 | 6.3581 | 6.3345 | 6.3115 | 6.2891 | 6.2671 | 6.2457 | 6.2248 | 6.2043
|  |  |  | Gesamte Erlöse | ct/kWhel | 23.7048 | 23.6847 | 23.6689 | 22.7447 | 22.6896 | 22.6854 | 22.635 | 22.6362 | 22.6405 | 20.7799 | 20.7918 | 20.7504 | 20.7667 | 20.7281 | 20.7483 | 19.8087 | 19.8342 | 19.8003 | 19.8293 | 19.7973 | 19.8297 | 18.9008 | 18.9382 | 19.0482 | 19.1664 | 19.2932 | 19.4292 | 20.4524 | 19.5499 | 19.5251 | 19.5907
Übersicht | Kosten |  |  | Übersicht Kosten
|  |  |  | spez. Brennstoffkosten Hi | ct/kWhel | 14.408 | 12.9499 | 12.8879 | 12.8289 | 12.7727 | 12.719 | 12.6676 | 12.6184 | 12.5711 | 12.5257 | 12.4819 | 12.4398 | 12.3991 | 12.3598 | 12.3217 | 12.2849 | 12.2493 | 12.2147 | 12.1811 | 12.1485 | 12.1168 | 12.086 | 12.056 | 12.0267 | 11.9982 | 11.9704 | 11.9433 | 11.9168 | 11.891 | 11.8657 | 11.841
|  |  |  | spez. Wartungskosten | ct/kWhel | 3.1523 | 3.1141 | 3.0781 | 3.044 | 3.0118 | 2.9812 | 2.9522 | 2.9244 | 2.898 | 2.8727 | 2.8484 | 2.8252 | 2.8028 | 2.7813 | 2.7607 | 2.7407 | 2.7215 | 2.7029 | 2.685 | 2.6676 | 2.6507 | 2.6344 | 2.6186 | 2.6032 | 2.5883 | 2.5738 | 2.5597 | 2.546 | 2.5326 | 2.5196 | 2.5069
|  |  |  | spez. EEG Abgabe | ct/kWhel | 0.81504 | 0.81504 | 0.81504 | 0.6792 | 0.6792 | 0.6792 | 0.6792 | 0.6792 | 0.6792 | 0.40752 | 0.40752 | 0.40752 | 0.40752 | 0.40752 | 0.40752 | 0.27168 | 0.27168 | 0.27168 | 0.27168 | 0.27168 | 0.27168 | 0.13584 | 0.13584 | 0.13584 | 0.13584 | 0.13584 | 0.13584 | 0.27168 | 0.13584 | 0.13584 | 0.13584
|  |  |  | Gesamte Kosten | ct/kWhel | 18.3753 | 16.879 | 16.781 | 16.5522 | 16.4637 | 16.3795 | 16.299 | 16.222 | 16.1483 | 15.8059 | 15.7379 | 15.6724 | 15.6094 | 15.5486 | 15.4899 | 15.2973 | 15.2424 | 15.1893 | 15.1378 | 15.0878 | 15.0392 | 14.8562 | 14.8104 | 14.7658 | 14.7224 | 14.6801 | 14.6389 | 14.7345 | 14.5594 | 14.5211 | 14.4837
Wirtschaft- | lichkeit |  |  | Wirtschaftlichkeit
|  |  |  | Gesamtinvestitionen mit KWK-Impulsprogramm | EUR | 55103.0544 | 56875.8012 | 58619.1512 | 60334.8964 | 62024.647 | 63689.8566 | 65331.8428 | 66951.8048 | 68550.8379 | 70129.9463 | 71690.0527 | 73232.0084 | 74756.6001 | 76264.5571 | 77756.5571 | 79233.231 | 80695.1677 | 82142.9176 | 83576.9965 | 84997.8882 | 86406.0476 | 87801.9029 | 89185.858 | 90558.2942 | 91919.5718 | 93270.0322 | 94609.9991 | 95939.7793 | 97259.6648 | 98569.933 | 99870.8482
|  |  |  | spezifische Investitionskosten | ct/kWhel | 40.802 | 40.5475 | 40.3316 | 40.1509 | 39.5555 | 39.4334 | 38.8943 | 38.8211 | 38.7718 | 38.2972 | 38.2868 | 37.8486 | 37.8722 | 37.4653 | 37.5188 | 37.139 | 37.2193 | 36.8631 | 36.9677 | 36.6322 | 36.7591 | 36.4419 | 36.5895 | 37.225 | 37.904 | 38.6295 | 39.4049 | 40.234 | 39.9378 | 39.6498 | 39.9443
|  |  |  | Deckungsbeitrag | EUR/a | 6646.4698 | 8977.497 | 9424.8271 | 8702.2341 | 9142.1522 | 9547.9292 | 9989.4358 | 10392.5711 | 10793.1981 | 8407.1479 | 8746.3418 | 9092.9382 | 9432.4412 | 9780.7603 | 10120.2694 | 8832.3189 | 9148.3969 | 9453.3475 | 9770.8947 | 10077.5997 | 10396.4027 | 8866.897 | 9169.4995 | 9512.4408 | 9857.7924 | 10205.481 | 10555.4364 | 12675.0824 | 11180.6498 | 11454.3293 | 11769.9471
|  |  |  | spezifischer Deckungsbeitrag | ct/kWhel | 4.9215 | 6.4002 | 6.4845 | 5.791 | 5.8303 | 5.9116 | 5.947 | 6.026 | 6.1045 | 4.591 | 4.6711 | 4.6995 | 4.7785 | 4.8048 | 4.8832 | 4.14 | 4.2195 | 4.2424 | 4.3219 | 4.3432 | 4.4229 | 3.6802 | 3.7619 | 3.9102 | 4.065 | 4.2268 | 4.3963 | 5.3155 | 4.5911 | 4.6075 | 4.7075
|  |  |  | Amortisationszeit | a | 8.2906 | 6.3354 | 6.2197 | 6.9333 | 6.7845 | 6.6705 | 6.5401 | 6.4423 | 6.3513 | 8.3417 | 8.1966 | 8.0537 | 7.9255 | 7.7974 | 7.6832 | 8.9708 | 8.8207 | 8.6893 | 8.5537 | 8.4343 | 8.3111 | 9.9022 | 9.7264 | 9.52 | 9.3246 | 9.1392 | 8.9632 | 7.5692 | 8.6989 | 8.6055 | 8.4852
|  |  |  | Amortisationszeit | a | 8.2906 | 6.3354 | 6.2197 | 6.9333 | 6.7845 | 6.6705 | 6.5401 | 6.4423 | 6.3513 | 8.3417 | 8.1966 | 8.0537 | 7.9255 | 7.7974 | 7.6832 | 8.9708 | 8.8207 | 8.6893 | 8.5537 | 8.4343 | 8.3111 | 9.9022 | 9.7264 | 9.52 | 9.3246 | 9.1392 | 8.9632 | 7.5692 | 8.6989 | 8.6055 | 8.4852
Note on E6: PC: Der Jahresnutzungsgrad kann mit rund 85% abgeschätzt werden.
Note on E23: PC: Impulsprogramm nur bis 20 kW, entfällt hier.
Note on E59: PC: Zusatzkosten Transport 6% plus 39% Einbindung = 45%.
Note on E63: PC: laut BAFA Tabelle 10 Jahre.
Note on E68: PC: Der Brennwert (Hs) ist mit 11 % deutlich größer als der Heizwert (Hi) bei Erdgas. Der Heizwert Hi oder auch veraltet unterer Heizwert Hu genannt, gibt die bei der Verbrennung unter Normbedingungen freigesetzten und in atmosphärischen Heizgeräten nutzbare Energie an. Der Heizwerte Hi kommt jedoch nur noch bei älteren Heizgeräten zum Ansatz, da diese nicht in der Lage sind, die im Wasserdampf enthaltene Menge Energie (Kondensationswärme) ebenfalls zu nutzen. Hierzu sind lediglich so genannte Brennwertgeräte in der Lage, da hier auch aus dem Abgas noch Energie gewonnen wird. Brennwertgeräte nutzen also die gesamte Energie, den Brennwert Hs oder veraltet auch oberer Heizwert Ho genannt.

## Berechnungen_Lastgang (hidden)
|  |  | 20 | [8 empty] | 21 | [8 empty] | 22 | [8 empty] | 23 | [8 empty] | 24 | [8 empty] | 25 | [8 empty] | 26 | [8 empty] | 27 | [8 empty] | 28 | [8 empty] | 29 | [8 empty] | 30 | [8 empty] | 31 | [8 empty] | 32 | [8 empty] | 33 | [8 empty] | 34 | [8 empty] | 35 | [8 empty] | 36 | [8 empty] | 37 | [8 empty] | 38 | [8 empty] | 39 | [8 empty] | 40 | [8 empty] | 41 | [8 empty] | 42 | [8 empty] | 43 | [8 empty] | 44 | [8 empty] | 45 | [8 empty] | 46 | [8 empty] | 47 | [8 empty] | 48 | [8 empty] | 49 | [8 empty] | 50 | [8 empty] | Lastgang des Auswahl_BHKW
geordnete Jahresdauerlinie vom gesamten Wärmebedarf |  |  | therm Leistung BHKW |  | thermische Arbeit BHKW |  | therm Leistung BHKW |  | elektrische Leistung BHKW |  |  | therm Leistung BHKW |  | thermische Arbeit BHKW |  | therm Leistung BHKW |  | elektrische Leistung BHKW |  |  | therm Leistung BHKW |  | thermische Arbeit BHKW |  | therm Leistung BHKW |  | elektrische Leistung BHKW |  |  | therm Leistung BHKW |  | thermische Arbeit BHKW |  | therm Leistung BHKW |  | elektrische Leistung BHKW |  |  | therm Leistung BHKW |  | thermische Arbeit BHKW |  | therm Leistung BHKW |  | elektrische Leistung BHKW |  |  | therm Leistung BHKW |  | thermische Arbeit BHKW |  | therm Leistung BHKW |  | elektrische Leistung BHKW |  |  | therm Leistung BHKW |  | thermische Arbeit BHKW |  | therm Leistung BHKW |  | elektrische Leistung BHKW |  |  | therm Leistung BHKW |  | thermische Arbeit BHKW |  | therm Leistung BHKW |  | elektrische Leistung BHKW |  |  | therm Leistung BHKW |  | thermische Arbeit BHKW |  | therm Leistung BHKW |  | elektrische Leistung BHKW |  |  | therm Leistung BHKW |  | thermische Arbeit BHKW |  | therm Leistung BHKW |  | elektrische Leistung BHKW |  |  | therm Leistung BHKW |  | thermische Arbeit BHKW |  | therm Leistung BHKW |  | elektrische Leistung BHKW |  |  | therm Leistung BHKW |  | thermische Arbeit BHKW |  | therm Leistung BHKW |  | elektrische Leistung BHKW |  |  | therm Leistung BHKW |  | thermische Arbeit BHKW |  | therm Leistung BHKW |  | elektrische Leistung BHKW |  |  | therm Leistung BHKW |  | thermische Arbeit BHKW |  | therm Leistung BHKW |  | elektrische Leistung BHKW |  |  | therm Leistung BHKW |  | thermische Arbeit BHKW |  | therm Leistung BHKW |  | elektrische Leistung BHKW |  |  | therm Leistung BHKW |  | thermische Arbeit BHKW |  | therm Leistung BHKW |  | elektrische Leistung BHKW |  |  | therm Leistung BHKW |  | thermische Arbeit BHKW |  | therm Leistung BHKW |  | elektrische Leistung BHKW |  |  | therm Leistung BHKW |  | thermische Arbeit BHKW |  | therm Leistung BHKW |  | elektrische Leistung BHKW |  |  | therm Leistung BHKW |  | thermische Arbeit BHKW |  | therm Leistung BHKW |  | elektrische Leistung BHKW |  |  | therm Leistung BHKW |  | thermische Arbeit BHKW |  | therm Leistung BHKW |  | elektrische Leistung BHKW |  |  | therm Leistung BHKW |  | thermische Arbeit BHKW |  | therm Leistung BHKW |  | elektrische Leistung BHKW |  |  | therm Leistung BHKW |  | thermische Arbeit BHKW |  | therm Leistung BHKW |  | elektrische Leistung BHKW |  |  | therm Leistung BHKW |  | thermische Arbeit BHKW |  | therm Leistung BHKW |  | elektrische Leistung BHKW |  |  | therm Leistung BHKW |  | thermische Arbeit BHKW |  | therm Leistung BHKW |  | elektrische Leistung BHKW |  |  | therm Leistung BHKW |  | thermische Arbeit BHKW |  | therm Leistung BHKW |  | elektrische Leistung BHKW |  |  | therm Leistung BHKW |  | thermische Arbeit BHKW |  | therm Leistung BHKW |  | elektrische Leistung BHKW |  |  | therm Leistung BHKW |  | thermische Arbeit BHKW |  | therm Leistung BHKW |  | elektrische Leistung BHKW |  |  | therm Leistung BHKW |  | thermische Arbeit BHKW |  | therm Leistung BHKW |  | elektrische Leistung BHKW |  |  | therm Leistung BHKW |  | thermische Arbeit BHKW |  | therm Leistung BHKW |  | elektrische Leistung BHKW |  |  | therm Leistung BHKW |  | thermische Arbeit BHKW |  | therm Leistung BHKW |  | elektrische Leistung BHKW |  |  | therm Leistung BHKW |  | thermische Arbeit BHKW |  | therm Leistung BHKW |  | elektrische Leistung BHKW |  |  | therm Leistung BHKW |  | Wärmeerzeugung BHKW |  |  | kW | Wärmeerzeugung
h/a | Wärmebedarf sortiert | kWh | h/a | kW | h/a | kWh | h/a | kW | h/a | kW | kWhel | h/a | kW | h/a | kWh | h/a | kW | h/a | kW | kWhel | h/a | kW | h/a | kWh | h/a | kW | h/a | kW | kWhel | h/a | kW | h/a | kWh | h/a | kW | h/a | kW | kWhel | h/a | kW | h/a | kWh | h/a | kW | h/a | kW | kWhel | h/a | kW | h/a | kWh | h/a | kW | h/a | kW | kWhel | h/a | kW | h/a | kWh | h/a | kW | h/a | kW | kWhel | h/a | kW | h/a | kWh | h/a | kW | h/a | kW | kWhel | h/a | kW | h/a | kWh | h/a | kW | h/a | kW | kWhel | h/a | kW | h/a | kWh | h/a | kW | h/a | kW | kWhel | h/a | kW | h/a | kWh | h/a | kW | h/a | kW | kWhel | h/a | kW | h/a | kWh | h/a | kW | h/a | kW | kWhel | h/a | kW | h/a | kWh | h/a | kW | h/a | kW | kWhel | h/a | kW | h/a | kWh | h/a | kW | h/a | kW | kWhel | h/a | kW | h/a | kWh | h/a | kW | h/a | kW | kWhel | h/a | kW | h/a | kWh | h/a | kW | h/a | kW | kWhel | h/a | kW | h/a | kWh | h/a | kW | h/a | kW | kWhel | h/a | kW | h/a | kWh | h/a | kW | h/a | kW | kWhel | h/a | kW | h/a | kWh | h/a | kW | h/a | kW | kWhel | h/a | kW | h/a | kWh | h/a | kW | h/a | kW | kWhel | h/a | kW | h/a | kWh | h/a | kW | h/a | kW | kWhel | h/a | kW | h/a | kWh | h/a | kW | h/a | kW | kWhel | h/a | kW | h/a | kWh | h/a | kW | h/a | kW | kWhel | h/a | kW | h/a | kWh | h/a | kW | h/a | kW | kWhel | h/a | kW | h/a | kWh | h/a | kW | h/a | kW | kWhel | h/a | kW | h/a | kWh | h/a | kW | h/a | kW | kWhel | h/a | kW | h/a | kWh | h/a | kW | h/a | kW | kWhel | h/a | kW | h/a | kWh | h/a | kW | h/a | kW | kWhel | h/a | kW | h/a | kWh | h/a | kW | h/a | kW | kWhel | h/a | kW | h/a | kWh | h/a | kW | h/a | kW | kWhel | h/a | kW | h/a | kWh | h/a | kW | h/a | kW | kWhel | h/a | kW |  |  |  | 20 | 269225.1296
0 | 242 | 17608.987 | 0 | 39.8704 | 0 | 2910.5419 | 0 | 39.8704 | 0 | 20 | 1460 | 0 | 41.5482 | 0 | 3033.0205 | 0 | 41.5482 | 0 | 21 | 1533 | 0 | 43.2129 | 0 | 3154.5404 | 0 | 43.2129 | 0 | 22 | 1606 | 0 | 44.8651 | 0 | 3275.1496 | 0 | 44.8651 | 0 | 23 | 1679 | 0 | 46.5054 | 0 | 3394.8917 | 0 | 46.5054 | 0 | 24 | 1752 | 0 | 48.1343 | 0 | 3513.8066 | 0 | 48.1343 | 0 | 25 | 1825 | 0 | 49.7525 | 0 | 3631.9307 | 0 | 49.7525 | 0 | 26 | 1898 | 0 | 51.3602 | 0 | 3749.2975 | 0 | 51.3602 | 0 | 27 | 1971 | 0 | 52.9581 | 0 | 3865.9379 | 0 | 52.9581 | 0 | 28 | 2044 | 0 | 54.5463 | 0 | 3981.8804 | 0 | 54.5463 | 0 | 29 | 2117 | 0 | 56.1254 | 0 | 4097.1516 | 0 | 56.1254 | 0 | 30 | 2190 | 0 | 57.6956 | 0 | 4211.7762 | 0 | 57.6956 | 0 | 31 | 2263 | 0 | 59.2572 | 0 | 4325.777 | 0 | 59.2572 | 0 | 32 | 2336 | 0 | 60.8106 | 0 | 4439.1757 | 0 | 60.8106 | 0 | 33 | 2409 | 0 | 62.3561 | 0 | 4551.9922 | 0 | 62.3561 | 0 | 34 | 2482 | 0 | 63.8938 | 0 | 4664.2456 | 0 | 63.8938 | 0 | 35 | 2555 | 0 | 65.424 | 0 | 4775.9534 | 0 | 65.424 | 0 | 36 | 2628 | 0 | 66.947 | 0 | 4887.1324 | 0 | 66.947 | 0 | 37 | 2701 | 0 | 68.463 | 0 | 4997.7983 | 0 | 68.463 | 0 | 38 | 2774 | 0 | 69.9721 | 0 | 5107.9661 | 0 | 69.9721 | 0 | 39 | 2847 | 0 | 71.4747 | 0 | 5217.6497 | 0 | 71.4747 | 0 | 40 | 2920 | 0 | 72.9707 | 0 | 5326.8626 | 0 | 72.9707 | 0 | 41 | 2993 | 0 | 74.4605 | 0 | 5435.6174 | 0 | 74.4605 | 0 | 42 | 3066 | 0 | 75.9442 | 0 | 5543.9261 | 0 | 75.9442 | 0 | 43 | 3139 | 0 | 77.4219 | 0 | 5651.8001 | 0 | 77.4219 | 0 | 44 | 3212 | 0 | 78.8938 | 0 | 5759.2503 | 0 | 78.8938 | 0 | 45 | 3285 | 0 | 80.3601 | 0 | 5866.2872 | 0 | 80.3601 | 0 | 46 | 3358 | 0 | 81.8208 | 0 | 5972.9205 | 0 | 81.8208 | 0 | 47 | 3431 | 0 | 83.2762 | 0 | 6079.1599 | 0 | 83.2762 | 0 | 48 | 3504 | 0 | 84.7262 | 0 | 6185.0142 | 0 | 84.7262 | 0 | 49 | 3577 | 0 | 86.1711 | 0 | 6290.4923 | 0 | 86.1711 | 0 | 50 | 3650 | 0 | 43.2129 | 285485.9034 | 22 | kW | 21 | 277521.3745
73 | 240.438 | 17494.961 | 73 | 39.8704 | 73 | 2910.5419 | 73 | 39.8704 | 73 | 20 | 1460 | 73 | 41.5482 | 73 | 3033.0205 | 73 | 41.5482 | 73 | 21 | 1533 | 73 | 43.2129 | 73 | 3154.5404 | 73 | 43.2129 | 73 | 22 | 1606 | 73 | 44.8651 | 73 | 3275.1496 | 73 | 44.8651 | 73 | 23 | 1679 | 73 | 46.5054 | 73 | 3394.8917 | 73 | 46.5054 | 73 | 24 | 1752 | 73 | 48.1343 | 73 | 3513.8066 | 73 | 48.1343 | 73 | 25 | 1825 | 73 | 49.7525 | 73 | 3631.9307 | 73 | 49.7525 | 73 | 26 | 1898 | 73 | 51.3602 | 73 | 3749.2975 | 73 | 51.3602 | 73 | 27 | 1971 | 73 | 52.9581 | 73 | 3865.9379 | 73 | 52.9581 | 73 | 28 | 2044 | 73 | 54.5463 | 73 | 3981.8804 | 73 | 54.5463 | 73 | 29 | 2117 | 73 | 56.1254 | 73 | 4097.1516 | 73 | 56.1254 | 73 | 30 | 2190 | 73 | 57.6956 | 73 | 4211.7762 | 73 | 57.6956 | 73 | 31 | 2263 | 73 | 59.2572 | 73 | 4325.777 | 73 | 59.2572 | 73 | 32 | 2336 | 73 | 60.8106 | 73 | 4439.1757 | 73 | 60.8106 | 73 | 33 | 2409 | 73 | 62.3561 | 73 | 4551.9922 | 73 | 62.3561 | 73 | 34 | 2482 | 73 | 63.8938 | 73 | 4664.2456 | 73 | 63.8938 | 73 | 35 | 2555 | 73 | 65.424 | 73 | 4775.9534 | 73 | 65.424 | 73 | 36 | 2628 | 73 | 66.947 | 73 | 4887.1324 | 73 | 66.947 | 73 | 37 | 2701 | 73 | 68.463 | 73 | 4997.7983 | 73 | 68.463 | 73 | 38 | 2774 | 73 | 69.9721 | 73 | 5107.9661 | 73 | 69.9721 | 73 | 39 | 2847 | 73 | 71.4747 | 73 | 5217.6497 | 73 | 71.4747 | 73 | 40 | 2920 | 73 | 72.9707 | 73 | 5326.8626 | 73 | 72.9707 | 73 | 41 | 2993 | 73 | 74.4605 | 73 | 5435.6174 | 73 | 74.4605 | 73 | 42 | 3066 | 73 | 75.9442 | 73 | 5543.9261 | 73 | 75.9442 | 73 | 43 | 3139 | 73 | 77.4219 | 73 | 5651.8001 | 73 | 77.4219 | 73 | 44 | 3212 | 73 | 78.8938 | 73 | 5759.2503 | 73 | 78.8938 | 73 | 45 | 3285 | 73 | 80.3601 | 73 | 5866.2872 | 73 | 80.3601 | 73 | 46 | 3358 | 73 | 81.8208 | 73 | 5972.9205 | 73 | 81.8208 | 73 | 47 | 3431 | 73 | 83.2762 | 73 | 6079.1599 | 73 | 83.2762 | 73 | 48 | 3504 | 73 | 84.7262 | 73 | 6185.0142 | 73 | 84.7262 | 73 | 49 | 3577 | 73 | 86.1711 | 73 | 6290.4923 | 73 | 86.1711 | 73 | 50 | 3650 | 73 | 43.2129 |  |  |  | 22 | 285485.9034
146 | 238.876 | 17380.935 | 146 | 39.8704 | 146 | 2910.5419 | 146 | 39.8704 | 146 | 20 | 1460 | 146 | 41.5482 | 146 | 3033.0205 | 146 | 41.5482 | 146 | 21 | 1533 | 146 | 43.2129 | 146 | 3154.5404 | 146 | 43.2129 | 146 | 22 | 1606 | 146 | 44.8651 | 146 | 3275.1496 | 146 | 44.8651 | 146 | 23 | 1679 | 146 | 46.5054 | 146 | 3394.8917 | 146 | 46.5054 | 146 | 24 | 1752 | 146 | 48.1343 | 146 | 3513.8066 | 146 | 48.1343 | 146 | 25 | 1825 | 146 | 49.7525 | 146 | 3631.9307 | 146 | 49.7525 | 146 | 26 | 1898 | 146 | 51.3602 | 146 | 3749.2975 | 146 | 51.3602 | 146 | 27 | 1971 | 146 | 52.9581 | 146 | 3865.9379 | 146 | 52.9581 | 146 | 28 | 2044 | 146 | 54.5463 | 146 | 3981.8804 | 146 | 54.5463 | 146 | 29 | 2117 | 146 | 56.1254 | 146 | 4097.1516 | 146 | 56.1254 | 146 | 30 | 2190 | 146 | 57.6956 | 146 | 4211.7762 | 146 | 57.6956 | 146 | 31 | 2263 | 146 | 59.2572 | 146 | 4325.777 | 146 | 59.2572 | 146 | 32 | 2336 | 146 | 60.8106 | 146 | 4439.1757 | 146 | 60.8106 | 146 | 33 | 2409 | 146 | 62.3561 | 146 | 4551.9922 | 146 | 62.3561 | 146 | 34 | 2482 | 146 | 63.8938 | 146 | 4664.2456 | 146 | 63.8938 | 146 | 35 | 2555 | 146 | 65.424 | 146 | 4775.9534 | 146 | 65.424 | 146 | 36 | 2628 | 146 | 66.947 | 146 | 4887.1324 | 146 | 66.947 | 146 | 37 | 2701 | 146 | 68.463 | 146 | 4997.7983 | 146 | 68.463 | 146 | 38 | 2774 | 146 | 69.9721 | 146 | 5107.9661 | 146 | 69.9721 | 146 | 39 | 2847 | 146 | 71.4747 | 146 | 5217.6497 | 146 | 71.4747 | 146 | 40 | 2920 | 146 | 72.9707 | 146 | 5326.8626 | 146 | 72.9707 | 146 | 41 | 2993 | 146 | 74.4605 | 146 | 5435.6174 | 146 | 74.4605 | 146 | 42 | 3066 | 146 | 75.9442 | 146 | 5543.9261 | 146 | 75.9442 | 146 | 43 | 3139 | 146 | 77.4219 | 146 | 5651.8001 | 146 | 77.4219 | 146 | 44 | 3212 | 146 | 78.8938 | 146 | 5759.2503 | 146 | 78.8938 | 146 | 45 | 3285 | 146 | 80.3601 | 146 | 5866.2872 | 146 | 80.3601 | 146 | 46 | 3358 | 146 | 81.8208 | 146 | 5972.9205 | 146 | 81.8208 | 146 | 47 | 3431 | 146 | 83.2762 | 146 | 6079.1599 | 146 | 83.2762 | 146 | 48 | 3504 | 146 | 84.7262 | 146 | 6185.0142 | 146 | 84.7262 | 146 | 49 | 3577 | 146 | 86.1711 | 146 | 6290.4923 | 146 | 86.1711 | 146 | 50 | 3650 | 146 | 43.2129 |  | 21 | Position Spalte | 23 | 293125.8879
219 | 237.314 | 17266.909 | 219 | 39.8704 | 219 | 2910.5419 | 219 | 39.8704 | 219 | 20 | 1460 | 219 | 41.5482 | 219 | 3033.0205 | 219 | 41.5482 | 219 | 21 | 1533 | 219 | 43.2129 | 219 | 3154.5404 | 219 | 43.2129 | 219 | 22 | 1606 | 219 | 44.8651 | 219 | 3275.1496 | 219 | 44.8651 | 219 | 23 | 1679 | 219 | 46.5054 | 219 | 3394.8917 | 219 | 46.5054 | 219 | 24 | 1752 | 219 | 48.1343 | 219 | 3513.8066 | 219 | 48.1343 | 219 | 25 | 1825 | 219 | 49.7525 | 219 | 3631.9307 | 219 | 49.7525 | 219 | 26 | 1898 | 219 | 51.3602 | 219 | 3749.2975 | 219 | 51.3602 | 219 | 27 | 1971 | 219 | 52.9581 | 219 | 3865.9379 | 219 | 52.9581 | 219 | 28 | 2044 | 219 | 54.5463 | 219 | 3981.8804 | 219 | 54.5463 | 219 | 29 | 2117 | 219 | 56.1254 | 219 | 4097.1516 | 219 | 56.1254 | 219 | 30 | 2190 | 219 | 57.6956 | 219 | 4211.7762 | 219 | 57.6956 | 219 | 31 | 2263 | 219 | 59.2572 | 219 | 4325.777 | 219 | 59.2572 | 219 | 32 | 2336 | 219 | 60.8106 | 219 | 4439.1757 | 219 | 60.8106 | 219 | 33 | 2409 | 219 | 62.3561 | 219 | 4551.9922 | 219 | 62.3561 | 219 | 34 | 2482 | 219 | 63.8938 | 219 | 4664.2456 | 219 | 63.8938 | 219 | 35 | 2555 | 219 | 65.424 | 219 | 4775.9534 | 219 | 65.424 | 219 | 36 | 2628 | 219 | 66.947 | 219 | 4887.1324 | 219 | 66.947 | 219 | 37 | 2701 | 219 | 68.463 | 219 | 4997.7983 | 219 | 68.463 | 219 | 38 | 2774 | 219 | 69.9721 | 219 | 5107.9661 | 219 | 69.9721 | 219 | 39 | 2847 | 219 | 71.4747 | 219 | 5217.6497 | 219 | 71.4747 | 219 | 40 | 2920 | 219 | 72.9707 | 219 | 5326.8626 | 219 | 72.9707 | 219 | 41 | 2993 | 219 | 74.4605 | 219 | 5435.6174 | 219 | 74.4605 | 219 | 42 | 3066 | 219 | 75.9442 | 219 | 5543.9261 | 219 | 75.9442 | 219 | 43 | 3139 | 219 | 77.4219 | 219 | 5651.8001 | 219 | 77.4219 | 219 | 44 | 3212 | 219 | 78.8938 | 219 | 5759.2503 | 219 | 78.8938 | 219 | 45 | 3285 | 219 | 80.3601 | 219 | 5866.2872 | 219 | 80.3601 | 219 | 46 | 3358 | 219 | 81.8208 | 219 | 5972.9205 | 219 | 81.8208 | 219 | 47 | 3431 | 219 | 83.2762 | 219 | 6079.1599 | 219 | 83.2762 | 219 | 48 | 3504 | 219 | 84.7262 | 219 | 6185.0142 | 219 | 84.7262 | 219 | 49 | 3577 | 219 | 86.1711 | 219 | 6290.4923 | 219 | 86.1711 | 219 | 50 | 3650 | 219 | 43.2129 |  |  |  | 24 | 303842.8111
292 | 235.752 | 17152.883 | 292 | 39.8704 | 292 | 2910.5419 | 292 | 39.8704 | 292 | 20 | 1460 | 292 | 41.5482 | 292 | 3033.0205 | 292 | 41.5482 | 292 | 21 | 1533 | 292 | 43.2129 | 292 | 3154.5404 | 292 | 43.2129 | 292 | 22 | 1606 | 292 | 44.8651 | 292 | 3275.1496 | 292 | 44.8651 | 292 | 23 | 1679 | 292 | 46.5054 | 292 | 3394.8917 | 292 | 46.5054 | 292 | 24 | 1752 | 292 | 48.1343 | 292 | 3513.8066 | 292 | 48.1343 | 292 | 25 | 1825 | 292 | 49.7525 | 292 | 3631.9307 | 292 | 49.7525 | 292 | 26 | 1898 | 292 | 51.3602 | 292 | 3749.2975 | 292 | 51.3602 | 292 | 27 | 1971 | 292 | 52.9581 | 292 | 3865.9379 | 292 | 52.9581 | 292 | 28 | 2044 | 292 | 54.5463 | 292 | 3981.8804 | 292 | 54.5463 | 292 | 29 | 2117 | 292 | 56.1254 | 292 | 4097.1516 | 292 | 56.1254 | 292 | 30 | 2190 | 292 | 57.6956 | 292 | 4211.7762 | 292 | 57.6956 | 292 | 31 | 2263 | 292 | 59.2572 | 292 | 4325.777 | 292 | 59.2572 | 292 | 32 | 2336 | 292 | 60.8106 | 292 | 4439.1757 | 292 | 60.8106 | 292 | 33 | 2409 | 292 | 62.3561 | 292 | 4551.9922 | 292 | 62.3561 | 292 | 34 | 2482 | 292 | 63.8938 | 292 | 4664.2456 | 292 | 63.8938 | 292 | 35 | 2555 | 292 | 65.424 | 292 | 4775.9534 | 292 | 65.424 | 292 | 36 | 2628 | 292 | 66.947 | 292 | 4887.1324 | 292 | 66.947 | 292 | 37 | 2701 | 292 | 68.463 | 292 | 4997.7983 | 292 | 68.463 | 292 | 38 | 2774 | 292 | 69.9721 | 292 | 5107.9661 | 292 | 69.9721 | 292 | 39 | 2847 | 292 | 71.4747 | 292 | 5217.6497 | 292 | 71.4747 | 292 | 40 | 2920 | 292 | 72.9707 | 292 | 5326.8626 | 292 | 72.9707 | 292 | 41 | 2993 | 292 | 74.4605 | 292 | 5435.6174 | 292 | 74.4605 | 292 | 42 | 3066 | 292 | 75.9442 | 292 | 5543.9261 | 292 | 75.9442 | 292 | 43 | 3139 | 292 | 77.4219 | 292 | 5651.8001 | 292 | 77.4219 | 292 | 44 | 3212 | 292 | 78.8938 | 292 | 5759.2503 | 292 | 78.8938 | 292 | 45 | 3285 | 292 | 80.3601 | 292 | 5866.2872 | 292 | 80.3601 | 292 | 46 | 3358 | 292 | 81.8208 | 292 | 5972.9205 | 292 | 81.8208 | 292 | 47 | 3431 | 292 | 83.2762 | 292 | 6079.1599 | 292 | 83.2762 | 292 | 48 | 3504 | 292 | 84.7262 | 292 | 6185.0142 | 292 | 84.7262 | 292 | 49 | 3577 | 292 | 86.1711 | 292 | 6290.4923 | 292 | 86.1711 | 292 | 50 | 3650 | 292 | 43.2129 |  |  |  | 25 | 310971.8876
365 | 234.19 | 17038.857 | 365 | 39.8704 | 365 | 2910.5419 | 365 | 39.8704 | 365 | 20 | 1460 | 365 | 41.5482 | 365 | 3033.0205 | 365 | 41.5482 | 365 | 21 | 1533 | 365 | 43.2129 | 365 | 3154.5404 | 365 | 43.2129 | 365 | 22 | 1606 | 365 | 44.8651 | 365 | 3275.1496 | 365 | 44.8651 | 365 | 23 | 1679 | 365 | 46.5054 | 365 | 3394.8917 | 365 | 46.5054 | 365 | 24 | 1752 | 365 | 48.1343 | 365 | 3513.8066 | 365 | 48.1343 | 365 | 25 | 1825 | 365 | 49.7525 | 365 | 3631.9307 | 365 | 49.7525 | 365 | 26 | 1898 | 365 | 51.3602 | 365 | 3749.2975 | 365 | 51.3602 | 365 | 27 | 1971 | 365 | 52.9581 | 365 | 3865.9379 | 365 | 52.9581 | 365 | 28 | 2044 | 365 | 54.5463 | 365 | 3981.8804 | 365 | 54.5463 | 365 | 29 | 2117 | 365 | 56.1254 | 365 | 4097.1516 | 365 | 56.1254 | 365 | 30 | 2190 | 365 | 57.6956 | 365 | 4211.7762 | 365 | 57.6956 | 365 | 31 | 2263 | 365 | 59.2572 | 365 | 4325.777 | 365 | 59.2572 | 365 | 32 | 2336 | 365 | 60.8106 | 365 | 4439.1757 | 365 | 60.8106 | 365 | 33 | 2409 | 365 | 62.3561 | 365 | 4551.9922 | 365 | 62.3561 | 365 | 34 | 2482 | 365 | 63.8938 | 365 | 4664.2456 | 365 | 63.8938 | 365 | 35 | 2555 | 365 | 65.424 | 365 | 4775.9534 | 365 | 65.424 | 365 | 36 | 2628 | 365 | 66.947 | 365 | 4887.1324 | 365 | 66.947 | 365 | 37 | 2701 | 365 | 68.463 | 365 | 4997.7983 | 365 | 68.463 | 365 | 38 | 2774 | 365 | 69.9721 | 365 | 5107.9661 | 365 | 69.9721 | 365 | 39 | 2847 | 365 | 71.4747 | 365 | 5217.6497 | 365 | 71.4747 | 365 | 40 | 2920 | 365 | 72.9707 | 365 | 5326.8626 | 365 | 72.9707 | 365 | 41 | 2993 | 365 | 74.4605 | 365 | 5435.6174 | 365 | 74.4605 | 365 | 42 | 3066 | 365 | 75.9442 | 365 | 5543.9261 | 365 | 75.9442 | 365 | 43 | 3139 | 365 | 77.4219 | 365 | 5651.8001 | 365 | 77.4219 | 365 | 44 | 3212 | 365 | 78.8938 | 365 | 5759.2503 | 365 | 78.8938 | 365 | 45 | 3285 | 365 | 80.3601 | 365 | 5866.2872 | 365 | 80.3601 | 365 | 46 | 3358 | 365 | 81.8208 | 365 | 5972.9205 | 365 | 81.8208 | 365 | 47 | 3431 | 365 | 83.2762 | 365 | 6079.1599 | 365 | 83.2762 | 365 | 48 | 3504 | 365 | 84.7262 | 365 | 6185.0142 | 365 | 84.7262 | 365 | 49 | 3577 | 365 | 86.1711 | 365 | 6290.4923 | 365 | 86.1711 | 365 | 50 | 3650 | 365 | 43.2129 |  |  |  | 26 | 321425.8689
438 | 232.628 | 16924.831 | 438 | 39.8704 | 438 | 2910.5419 | 438 | 39.8704 | 438 | 20 | 1460 | 438 | 41.5482 | 438 | 3033.0205 | 438 | 41.5482 | 438 | 21 | 1533 | 438 | 43.2129 | 438 | 3154.5404 | 438 | 43.2129 | 438 | 22 | 1606 | 438 | 44.8651 | 438 | 3275.1496 | 438 | 44.8651 | 438 | 23 | 1679 | 438 | 46.5054 | 438 | 3394.8917 | 438 | 46.5054 | 438 | 24 | 1752 | 438 | 48.1343 | 438 | 3513.8066 | 438 | 48.1343 | 438 | 25 | 1825 | 438 | 49.7525 | 438 | 3631.9307 | 438 | 49.7525 | 438 | 26 | 1898 | 438 | 51.3602 | 438 | 3749.2975 | 438 | 51.3602 | 438 | 27 | 1971 | 438 | 52.9581 | 438 | 3865.9379 | 438 | 52.9581 | 438 | 28 | 2044 | 438 | 54.5463 | 438 | 3981.8804 | 438 | 54.5463 | 438 | 29 | 2117 | 438 | 56.1254 | 438 | 4097.1516 | 438 | 56.1254 | 438 | 30 | 2190 | 438 | 57.6956 | 438 | 4211.7762 | 438 | 57.6956 | 438 | 31 | 2263 | 438 | 59.2572 | 438 | 4325.777 | 438 | 59.2572 | 438 | 32 | 2336 | 438 | 60.8106 | 438 | 4439.1757 | 438 | 60.8106 | 438 | 33 | 2409 | 438 | 62.3561 | 438 | 4551.9922 | 438 | 62.3561 | 438 | 34 | 2482 | 438 | 63.8938 | 438 | 4664.2456 | 438 | 63.8938 | 438 | 35 | 2555 | 438 | 65.424 | 438 | 4775.9534 | 438 | 65.424 | 438 | 36 | 2628 | 438 | 66.947 | 438 | 4887.1324 | 438 | 66.947 | 438 | 37 | 2701 | 438 | 68.463 | 438 | 4997.7983 | 438 | 68.463 | 438 | 38 | 2774 | 438 | 69.9721 | 438 | 5107.9661 | 438 | 69.9721 | 438 | 39 | 2847 | 438 | 71.4747 | 438 | 5217.6497 | 438 | 71.4747 | 438 | 40 | 2920 | 438 | 72.9707 | 438 | 5326.8626 | 438 | 72.9707 | 438 | 41 | 2993 | 438 | 74.4605 | 438 | 5435.6174 | 438 | 74.4605 | 438 | 42 | 3066 | 438 | 75.9442 | 438 | 5543.9261 | 438 | 75.9442 | 438 | 43 | 3139 | 438 | 77.4219 | 438 | 5651.8001 | 438 | 77.4219 | 438 | 44 | 3212 | 438 | 78.8938 | 438 | 5759.2503 | 438 | 78.8938 | 438 | 45 | 3285 | 438 | 80.3601 | 438 | 5866.2872 | 438 | 80.3601 | 438 | 46 | 3358 | 438 | 81.8208 | 438 | 5972.9205 | 438 | 81.8208 | 438 | 47 | 3431 | 438 | 83.2762 | 438 | 6079.1599 | 438 | 83.2762 | 438 | 48 | 3504 | 438 | 84.7262 | 438 | 6185.0142 | 438 | 84.7262 | 438 | 49 | 3577 | 438 | 86.1711 | 438 | 6290.4923 | 438 | 86.1711 | 438 | 50 | 3650 | 438 | 43.2129 |  |  |  | 27 | 328063.531
511 | 231.066 | 16810.805 | 511 | 39.8704 | 511 | 2910.5419 | 511 | 39.8704 | 511 | 20 | 1460 | 511 | 41.5482 | 511 | 3033.0205 | 511 | 41.5482 | 511 | 21 | 1533 | 511 | 43.2129 | 511 | 3154.5404 | 511 | 43.2129 | 511 | 22 | 1606 | 511 | 44.8651 | 511 | 3275.1496 | 511 | 44.8651 | 511 | 23 | 1679 | 511 | 46.5054 | 511 | 3394.8917 | 511 | 46.5054 | 511 | 24 | 1752 | 511 | 48.1343 | 511 | 3513.8066 | 511 | 48.1343 | 511 | 25 | 1825 | 511 | 49.7525 | 511 | 3631.9307 | 511 | 49.7525 | 511 | 26 | 1898 | 511 | 51.3602 | 511 | 3749.2975 | 511 | 51.3602 | 511 | 27 | 1971 | 511 | 52.9581 | 511 | 3865.9379 | 511 | 52.9581 | 511 | 28 | 2044 | 511 | 54.5463 | 511 | 3981.8804 | 511 | 54.5463 | 511 | 29 | 2117 | 511 | 56.1254 | 511 | 4097.1516 | 511 | 56.1254 | 511 | 30 | 2190 | 511 | 57.6956 | 511 | 4211.7762 | 511 | 57.6956 | 511 | 31 | 2263 | 511 | 59.2572 | 511 | 4325.777 | 511 | 59.2572 | 511 | 32 | 2336 | 511 | 60.8106 | 511 | 4439.1757 | 511 | 60.8106 | 511 | 33 | 2409 | 511 | 62.3561 | 511 | 4551.9922 | 511 | 62.3561 | 511 | 34 | 2482 | 511 | 63.8938 | 511 | 4664.2456 | 511 | 63.8938 | 511 | 35 | 2555 | 511 | 65.424 | 511 | 4775.9534 | 511 | 65.424 | 511 | 36 | 2628 | 511 | 66.947 | 511 | 4887.1324 | 511 | 66.947 | 511 | 37 | 2701 | 511 | 68.463 | 511 | 4997.7983 | 511 | 68.463 | 511 | 38 | 2774 | 511 | 69.9721 | 511 | 5107.9661 | 511 | 69.9721 | 511 | 39 | 2847 | 511 | 71.4747 | 511 | 5217.6497 | 511 | 71.4747 | 511 | 40 | 2920 | 511 | 72.9707 | 511 | 5326.8626 | 511 | 72.9707 | 511 | 41 | 2993 | 511 | 74.4605 | 511 | 5435.6174 | 511 | 74.4605 | 511 | 42 | 3066 | 511 | 75.9442 | 511 | 5543.9261 | 511 | 75.9442 | 511 | 43 | 3139 | 511 | 77.4219 | 511 | 5651.8001 | 511 | 77.4219 | 511 | 44 | 3212 | 511 | 78.8938 | 511 | 5759.2503 | 511 | 78.8938 | 511 | 45 | 3285 | 511 | 80.3601 | 511 | 5866.2872 | 511 | 80.3601 | 511 | 46 | 3358 | 511 | 81.8208 | 511 | 5972.9205 | 511 | 81.8208 | 511 | 47 | 3431 | 511 | 83.2762 | 511 | 6079.1599 | 511 | 83.2762 | 511 | 48 | 3504 | 511 | 84.7262 | 511 | 6185.0142 | 511 | 84.7262 | 511 | 49 | 3577 | 511 | 86.1711 | 511 | 6290.4923 | 511 | 86.1711 | 511 | 50 | 3650 | 511 | 43.2129 |  |  |  | 28 | 334403.6251
584 | 229.504 | 16696.779 | 584 | 39.8704 | 584 | 2910.5419 | 584 | 39.8704 | 584 | 20 | 1460 | 584 | 41.5482 | 584 | 3033.0205 | 584 | 41.5482 | 584 | 21 | 1533 | 584 | 43.2129 | 584 | 3154.5404 | 584 | 43.2129 | 584 | 22 | 1606 | 584 | 44.8651 | 584 | 3275.1496 | 584 | 44.8651 | 584 | 23 | 1679 | 584 | 46.5054 | 584 | 3394.8917 | 584 | 46.5054 | 584 | 24 | 1752 | 584 | 48.1343 | 584 | 3513.8066 | 584 | 48.1343 | 584 | 25 | 1825 | 584 | 49.7525 | 584 | 3631.9307 | 584 | 49.7525 | 584 | 26 | 1898 | 584 | 51.3602 | 584 | 3749.2975 | 584 | 51.3602 | 584 | 27 | 1971 | 584 | 52.9581 | 584 | 3865.9379 | 584 | 52.9581 | 584 | 28 | 2044 | 584 | 54.5463 | 584 | 3981.8804 | 584 | 54.5463 | 584 | 29 | 2117 | 584 | 56.1254 | 584 | 4097.1516 | 584 | 56.1254 | 584 | 30 | 2190 | 584 | 57.6956 | 584 | 4211.7762 | 584 | 57.6956 | 584 | 31 | 2263 | 584 | 59.2572 | 584 | 4325.777 | 584 | 59.2572 | 584 | 32 | 2336 | 584 | 60.8106 | 584 | 4439.1757 | 584 | 60.8106 | 584 | 33 | 2409 | 584 | 62.3561 | 584 | 4551.9922 | 584 | 62.3561 | 584 | 34 | 2482 | 584 | 63.8938 | 584 | 4664.2456 | 584 | 63.8938 | 584 | 35 | 2555 | 584 | 65.424 | 584 | 4775.9534 | 584 | 65.424 | 584 | 36 | 2628 | 584 | 66.947 | 584 | 4887.1324 | 584 | 66.947 | 584 | 37 | 2701 | 584 | 68.463 | 584 | 4997.7983 | 584 | 68.463 | 584 | 38 | 2774 | 584 | 69.9721 | 584 | 5107.9661 | 584 | 69.9721 | 584 | 39 | 2847 | 584 | 71.4747 | 584 | 5217.6497 | 584 | 71.4747 | 584 | 40 | 2920 | 584 | 72.9707 | 584 | 5326.8626 | 584 | 72.9707 | 584 | 41 | 2993 | 584 | 74.4605 | 584 | 5435.6174 | 584 | 74.4605 | 584 | 42 | 3066 | 584 | 75.9442 | 584 | 5543.9261 | 584 | 75.9442 | 584 | 43 | 3139 | 584 | 77.4219 | 584 | 5651.8001 | 584 | 77.4219 | 584 | 44 | 3212 | 584 | 78.8938 | 584 | 5759.2503 | 584 | 78.8938 | 584 | 45 | 3285 | 584 | 80.3601 | 584 | 5866.2872 | 584 | 80.3601 | 584 | 46 | 3358 | 584 | 81.8208 | 584 | 5972.9205 | 584 | 81.8208 | 584 | 47 | 3431 | 584 | 83.2762 | 584 | 6079.1599 | 584 | 83.2762 | 584 | 48 | 3504 | 584 | 84.7262 | 584 | 6185.0142 | 584 | 84.7262 | 584 | 49 | 3577 | 584 | 86.1711 | 584 | 6290.4923 | 584 | 86.1711 | 584 | 50 | 3650 | 584 | 43.2129 |  |  |  | 29 | 344432.6544
657 | 227.942 | 16582.753 | 657 | 39.8704 | 657 | 2910.5419 | 657 | 39.8704 | 657 | 20 | 1460 | 657 | 41.5482 | 657 | 3033.0205 | 657 | 41.5482 | 657 | 21 | 1533 | 657 | 43.2129 | 657 | 3154.5404 | 657 | 43.2129 | 657 | 22 | 1606 | 657 | 44.8651 | 657 | 3275.1496 | 657 | 44.8651 | 657 | 23 | 1679 | 657 | 46.5054 | 657 | 3394.8917 | 657 | 46.5054 | 657 | 24 | 1752 | 657 | 48.1343 | 657 | 3513.8066 | 657 | 48.1343 | 657 | 25 | 1825 | 657 | 49.7525 | 657 | 3631.9307 | 657 | 49.7525 | 657 | 26 | 1898 | 657 | 51.3602 | 657 | 3749.2975 | 657 | 51.3602 | 657 | 27 | 1971 | 657 | 52.9581 | 657 | 3865.9379 | 657 | 52.9581 | 657 | 28 | 2044 | 657 | 54.5463 | 657 | 3981.8804 | 657 | 54.5463 | 657 | 29 | 2117 | 657 | 56.1254 | 657 | 4097.1516 | 657 | 56.1254 | 657 | 30 | 2190 | 657 | 57.6956 | 657 | 4211.7762 | 657 | 57.6956 | 657 | 31 | 2263 | 657 | 59.2572 | 657 | 4325.777 | 657 | 59.2572 | 657 | 32 | 2336 | 657 | 60.8106 | 657 | 4439.1757 | 657 | 60.8106 | 657 | 33 | 2409 | 657 | 62.3561 | 657 | 4551.9922 | 657 | 62.3561 | 657 | 34 | 2482 | 657 | 63.8938 | 657 | 4664.2456 | 657 | 63.8938 | 657 | 35 | 2555 | 657 | 65.424 | 657 | 4775.9534 | 657 | 65.424 | 657 | 36 | 2628 | 657 | 66.947 | 657 | 4887.1324 | 657 | 66.947 | 657 | 37 | 2701 | 657 | 68.463 | 657 | 4997.7983 | 657 | 68.463 | 657 | 38 | 2774 | 657 | 69.9721 | 657 | 5107.9661 | 657 | 69.9721 | 657 | 39 | 2847 | 657 | 71.4747 | 657 | 5217.6497 | 657 | 71.4747 | 657 | 40 | 2920 | 657 | 72.9707 | 657 | 5326.8626 | 657 | 72.9707 | 657 | 41 | 2993 | 657 | 74.4605 | 657 | 5435.6174 | 657 | 74.4605 | 657 | 42 | 3066 | 657 | 75.9442 | 657 | 5543.9261 | 657 | 75.9442 | 657 | 43 | 3139 | 657 | 77.4219 | 657 | 5651.8001 | 657 | 77.4219 | 657 | 44 | 3212 | 657 | 78.8938 | 657 | 5759.2503 | 657 | 78.8938 | 657 | 45 | 3285 | 657 | 80.3601 | 657 | 5866.2872 | 657 | 80.3601 | 657 | 46 | 3358 | 657 | 81.8208 | 657 | 5972.9205 | 657 | 81.8208 | 657 | 47 | 3431 | 657 | 83.2762 | 657 | 6079.1599 | 657 | 83.2762 | 657 | 48 | 3504 | 657 | 84.7262 | 657 | 6185.0142 | 657 | 84.7262 | 657 | 49 | 3577 | 657 | 86.1711 | 657 | 6290.4923 | 657 | 86.1711 | 657 | 50 | 3650 | 657 | 43.2129 |  |  |  | 30 | 350306.4629
730 | 226.38 | 16516.907 | 730 | 39.8704 | 730 | 2910.5419 | 730 | 39.8704 | 730 | 20 | 1460 | 730 | 41.5482 | 730 | 3033.0205 | 730 | 41.5482 | 730 | 21 | 1533 | 730 | 43.2129 | 730 | 3154.5404 | 730 | 43.2129 | 730 | 22 | 1606 | 730 | 44.8651 | 730 | 3275.1496 | 730 | 44.8651 | 730 | 23 | 1679 | 730 | 46.5054 | 730 | 3394.8917 | 730 | 46.5054 | 730 | 24 | 1752 | 730 | 48.1343 | 730 | 3513.8066 | 730 | 48.1343 | 730 | 25 | 1825 | 730 | 49.7525 | 730 | 3631.9307 | 730 | 49.7525 | 730 | 26 | 1898 | 730 | 51.3602 | 730 | 3749.2975 | 730 | 51.3602 | 730 | 27 | 1971 | 730 | 52.9581 | 730 | 3865.9379 | 730 | 52.9581 | 730 | 28 | 2044 | 730 | 54.5463 | 730 | 3981.8804 | 730 | 54.5463 | 730 | 29 | 2117 | 730 | 56.1254 | 730 | 4097.1516 | 730 | 56.1254 | 730 | 30 | 2190 | 730 | 57.6956 | 730 | 4211.7762 | 730 | 57.6956 | 730 | 31 | 2263 | 730 | 59.2572 | 730 | 4325.777 | 730 | 59.2572 | 730 | 32 | 2336 | 730 | 60.8106 | 730 | 4439.1757 | 730 | 60.8106 | 730 | 33 | 2409 | 730 | 62.3561 | 730 | 4551.9922 | 730 | 62.3561 | 730 | 34 | 2482 | 730 | 63.8938 | 730 | 4664.2456 | 730 | 63.8938 | 730 | 35 | 2555 | 730 | 65.424 | 730 | 4775.9534 | 730 | 65.424 | 730 | 36 | 2628 | 730 | 66.947 | 730 | 4887.1324 | 730 | 66.947 | 730 | 37 | 2701 | 730 | 68.463 | 730 | 4997.7983 | 730 | 68.463 | 730 | 38 | 2774 | 730 | 69.9721 | 730 | 5107.9661 | 730 | 69.9721 | 730 | 39 | 2847 | 730 | 71.4747 | 730 | 5217.6497 | 730 | 71.4747 | 730 | 40 | 2920 | 730 | 72.9707 | 730 | 5326.8626 | 730 | 72.9707 | 730 | 41 | 2993 | 730 | 74.4605 | 730 | 5435.6174 | 730 | 74.4605 | 730 | 42 | 3066 | 730 | 75.9442 | 730 | 5543.9261 | 730 | 75.9442 | 730 | 43 | 3139 | 730 | 77.4219 | 730 | 5651.8001 | 730 | 77.4219 | 730 | 44 | 3212 | 730 | 78.8938 | 730 | 5759.2503 | 730 | 78.8938 | 730 | 45 | 3285 | 730 | 80.3601 | 730 | 5866.2872 | 730 | 80.3601 | 730 | 46 | 3358 | 730 | 81.8208 | 730 | 5972.9205 | 730 | 81.8208 | 730 | 47 | 3431 | 730 | 83.2762 | 730 | 6079.1599 | 730 | 83.2762 | 730 | 48 | 3504 | 730 | 84.7262 | 730 | 6185.0142 | 730 | 84.7262 | 730 | 49 | 3577 | 730 | 86.1711 | 730 | 6290.4923 | 730 | 86.1711 | 730 | 50 | 3650 | 730 | 43.2129 |  |  |  | 31 | 360106.8619
803 | 226.138 | 16499.241 | 803 | 39.8704 | 803 | 2910.5419 | 803 | 39.8704 | 803 | 20 | 1460 | 803 | 41.5482 | 803 | 3033.0205 | 803 | 41.5482 | 803 | 21 | 1533 | 803 | 43.2129 | 803 | 3154.5404 | 803 | 43.2129 | 803 | 22 | 1606 | 803 | 44.8651 | 803 | 3275.1496 | 803 | 44.8651 | 803 | 23 | 1679 | 803 | 46.5054 | 803 | 3394.8917 | 803 | 46.5054 | 803 | 24 | 1752 | 803 | 48.1343 | 803 | 3513.8066 | 803 | 48.1343 | 803 | 25 | 1825 | 803 | 49.7525 | 803 | 3631.9307 | 803 | 49.7525 | 803 | 26 | 1898 | 803 | 51.3602 | 803 | 3749.2975 | 803 | 51.3602 | 803 | 27 | 1971 | 803 | 52.9581 | 803 | 3865.9379 | 803 | 52.9581 | 803 | 28 | 2044 | 803 | 54.5463 | 803 | 3981.8804 | 803 | 54.5463 | 803 | 29 | 2117 | 803 | 56.1254 | 803 | 4097.1516 | 803 | 56.1254 | 803 | 30 | 2190 | 803 | 57.6956 | 803 | 4211.7762 | 803 | 57.6956 | 803 | 31 | 2263 | 803 | 59.2572 | 803 | 4325.777 | 803 | 59.2572 | 803 | 32 | 2336 | 803 | 60.8106 | 803 | 4439.1757 | 803 | 60.8106 | 803 | 33 | 2409 | 803 | 62.3561 | 803 | 4551.9922 | 803 | 62.3561 | 803 | 34 | 2482 | 803 | 63.8938 | 803 | 4664.2456 | 803 | 63.8938 | 803 | 35 | 2555 | 803 | 65.424 | 803 | 4775.9534 | 803 | 65.424 | 803 | 36 | 2628 | 803 | 66.947 | 803 | 4887.1324 | 803 | 66.947 | 803 | 37 | 2701 | 803 | 68.463 | 803 | 4997.7983 | 803 | 68.463 | 803 | 38 | 2774 | 803 | 69.9721 | 803 | 5107.9661 | 803 | 69.9721 | 803 | 39 | 2847 | 803 | 71.4747 | 803 | 5217.6497 | 803 | 71.4747 | 803 | 40 | 2920 | 803 | 72.9707 | 803 | 5326.8626 | 803 | 72.9707 | 803 | 41 | 2993 | 803 | 74.4605 | 803 | 5435.6174 | 803 | 74.4605 | 803 | 42 | 3066 | 803 | 75.9442 | 803 | 5543.9261 | 803 | 75.9442 | 803 | 43 | 3139 | 803 | 77.4219 | 803 | 5651.8001 | 803 | 77.4219 | 803 | 44 | 3212 | 803 | 78.8938 | 803 | 5759.2503 | 803 | 78.8938 | 803 | 45 | 3285 | 803 | 80.3601 | 803 | 5866.2872 | 803 | 80.3601 | 803 | 46 | 3358 | 803 | 81.8208 | 803 | 5972.9205 | 803 | 81.8208 | 803 | 47 | 3431 | 803 | 83.2762 | 803 | 6079.1599 | 803 | 83.2762 | 803 | 48 | 3504 | 803 | 84.7262 | 803 | 6185.0142 | 803 | 84.7262 | 803 | 49 | 3577 | 803 | 86.1711 | 803 | 6290.4923 | 803 | 86.1711 | 803 | 50 | 3650 | 803 | 43.2129 |  |  |  | 32 | 365528.159
876 | 225.896 | 16481.575 | 876 | 39.8704 | 876 | 2910.5419 | 876 | 39.8704 | 876 | 20 | 1460 | 876 | 41.5482 | 876 | 3033.0205 | 876 | 41.5482 | 876 | 21 | 1533 | 876 | 43.2129 | 876 | 3154.5404 | 876 | 43.2129 | 876 | 22 | 1606 | 876 | 44.8651 | 876 | 3275.1496 | 876 | 44.8651 | 876 | 23 | 1679 | 876 | 46.5054 | 876 | 3394.8917 | 876 | 46.5054 | 876 | 24 | 1752 | 876 | 48.1343 | 876 | 3513.8066 | 876 | 48.1343 | 876 | 25 | 1825 | 876 | 49.7525 | 876 | 3631.9307 | 876 | 49.7525 | 876 | 26 | 1898 | 876 | 51.3602 | 876 | 3749.2975 | 876 | 51.3602 | 876 | 27 | 1971 | 876 | 52.9581 | 876 | 3865.9379 | 876 | 52.9581 | 876 | 28 | 2044 | 876 | 54.5463 | 876 | 3981.8804 | 876 | 54.5463 | 876 | 29 | 2117 | 876 | 56.1254 | 876 | 4097.1516 | 876 | 56.1254 | 876 | 30 | 2190 | 876 | 57.6956 | 876 | 4211.7762 | 876 | 57.6956 | 876 | 31 | 2263 | 876 | 59.2572 | 876 | 4325.777 | 876 | 59.2572 | 876 | 32 | 2336 | 876 | 60.8106 | 876 | 4439.1757 | 876 | 60.8106 | 876 | 33 | 2409 | 876 | 62.3561 | 876 | 4551.9922 | 876 | 62.3561 | 876 | 34 | 2482 | 876 | 63.8938 | 876 | 4664.2456 | 876 | 63.8938 | 876 | 35 | 2555 | 876 | 65.424 | 876 | 4775.9534 | 876 | 65.424 | 876 | 36 | 2628 | 876 | 66.947 | 876 | 4887.1324 | 876 | 66.947 | 876 | 37 | 2701 | 876 | 68.463 | 876 | 4997.7983 | 876 | 68.463 | 876 | 38 | 2774 | 876 | 69.9721 | 876 | 5107.9661 | 876 | 69.9721 | 876 | 39 | 2847 | 876 | 71.4747 | 876 | 5217.6497 | 876 | 71.4747 | 876 | 40 | 2920 | 876 | 72.9707 | 876 | 5326.8626 | 876 | 72.9707 | 876 | 41 | 2993 | 876 | 74.4605 | 876 | 5435.6174 | 876 | 74.4605 | 876 | 42 | 3066 | 876 | 75.9442 | 876 | 5543.9261 | 876 | 75.9442 | 876 | 43 | 3139 | 876 | 77.4219 | 876 | 5651.8001 | 876 | 77.4219 | 876 | 44 | 3212 | 876 | 78.8938 | 876 | 5759.2503 | 876 | 78.8938 | 876 | 45 | 3285 | 876 | 80.3601 | 876 | 5866.2872 | 876 | 80.3601 | 876 | 46 | 3358 | 876 | 81.8208 | 876 | 5972.9205 | 876 | 81.8208 | 876 | 47 | 3431 | 876 | 83.2762 | 876 | 6079.1599 | 876 | 83.2762 | 876 | 48 | 3504 | 876 | 84.7262 | 876 | 6185.0142 | 876 | 84.7262 | 876 | 49 | 3577 | 876 | 86.1711 | 876 | 6290.4923 | 876 | 86.1711 | 876 | 50 | 3650 | 876 | 43.2129 |  |  |  | 33 | 375110.3455
949 | 225.654 | 16463.909 | 949 | 39.8704 | 949 | 2910.5419 | 949 | 39.8704 | 949 | 20 | 1460 | 949 | 41.5482 | 949 | 3033.0205 | 949 | 41.5482 | 949 | 21 | 1533 | 949 | 43.2129 | 949 | 3154.5404 | 949 | 43.2129 | 949 | 22 | 1606 | 949 | 44.8651 | 949 | 3275.1496 | 949 | 44.8651 | 949 | 23 | 1679 | 949 | 46.5054 | 949 | 3394.8917 | 949 | 46.5054 | 949 | 24 | 1752 | 949 | 48.1343 | 949 | 3513.8066 | 949 | 48.1343 | 949 | 25 | 1825 | 949 | 49.7525 | 949 | 3631.9307 | 949 | 49.7525 | 949 | 26 | 1898 | 949 | 51.3602 | 949 | 3749.2975 | 949 | 51.3602 | 949 | 27 | 1971 | 949 | 52.9581 | 949 | 3865.9379 | 949 | 52.9581 | 949 | 28 | 2044 | 949 | 54.5463 | 949 | 3981.8804 | 949 | 54.5463 | 949 | 29 | 2117 | 949 | 56.1254 | 949 | 4097.1516 | 949 | 56.1254 | 949 | 30 | 2190 | 949 | 57.6956 | 949 | 4211.7762 | 949 | 57.6956 | 949 | 31 | 2263 | 949 | 59.2572 | 949 | 4325.777 | 949 | 59.2572 | 949 | 32 | 2336 | 949 | 60.8106 | 949 | 4439.1757 | 949 | 60.8106 | 949 | 33 | 2409 | 949 | 62.3561 | 949 | 4551.9922 | 949 | 62.3561 | 949 | 34 | 2482 | 949 | 63.8938 | 949 | 4664.2456 | 949 | 63.8938 | 949 | 35 | 2555 | 949 | 65.424 | 949 | 4775.9534 | 949 | 65.424 | 949 | 36 | 2628 | 949 | 66.947 | 949 | 4887.1324 | 949 | 66.947 | 949 | 37 | 2701 | 949 | 68.463 | 949 | 4997.7983 | 949 | 68.463 | 949 | 38 | 2774 | 949 | 69.9721 | 949 | 5107.9661 | 949 | 69.9721 | 949 | 39 | 2847 | 949 | 71.4747 | 949 | 5217.6497 | 949 | 71.4747 | 949 | 40 | 2920 | 949 | 72.9707 | 949 | 5326.8626 | 949 | 72.9707 | 949 | 41 | 2993 | 949 | 74.4605 | 949 | 5435.6174 | 949 | 74.4605 | 949 | 42 | 3066 | 949 | 75.9442 | 949 | 5543.9261 | 949 | 75.9442 | 949 | 43 | 3139 | 949 | 77.4219 | 949 | 5651.8001 | 949 | 77.4219 | 949 | 44 | 3212 | 949 | 78.8938 | 949 | 5759.2503 | 949 | 78.8938 | 949 | 45 | 3285 | 949 | 80.3601 | 949 | 5866.2872 | 949 | 80.3601 | 949 | 46 | 3358 | 949 | 81.8208 | 949 | 5972.9205 | 949 | 81.8208 | 949 | 47 | 3431 | 949 | 83.2762 | 949 | 6079.1599 | 949 | 83.2762 | 949 | 48 | 3504 | 949 | 84.7262 | 949 | 6185.0142 | 949 | 84.7262 | 949 | 49 | 3577 | 949 | 86.1711 | 949 | 6290.4923 | 949 | 86.1711 | 949 | 50 | 3650 | 949 | 43.2129 |  |  |  | 34 | 380091.3522
1022 | 225.412 | 16446.243 | 1022 | 39.8704 | 1022 | 2910.5419 | 1022 | 39.8704 | 1022 | 20 | 1460 | 1022 | 41.5482 | 1022 | 3033.0205 | 1022 | 41.5482 | 1022 | 21 | 1533 | 1022 | 43.2129 | 1022 | 3154.5404 | 1022 | 43.2129 | 1022 | 22 | 1606 | 1022 | 44.8651 | 1022 | 3275.1496 | 1022 | 44.8651 | 1022 | 23 | 1679 | 1022 | 46.5054 | 1022 | 3394.8917 | 1022 | 46.5054 | 1022 | 24 | 1752 | 1022 | 48.1343 | 1022 | 3513.8066 | 1022 | 48.1343 | 1022 | 25 | 1825 | 1022 | 49.7525 | 1022 | 3631.9307 | 1022 | 49.7525 | 1022 | 26 | 1898 | 1022 | 51.3602 | 1022 | 3749.2975 | 1022 | 51.3602 | 1022 | 27 | 1971 | 1022 | 52.9581 | 1022 | 3865.9379 | 1022 | 52.9581 | 1022 | 28 | 2044 | 1022 | 54.5463 | 1022 | 3981.8804 | 1022 | 54.5463 | 1022 | 29 | 2117 | 1022 | 56.1254 | 1022 | 4097.1516 | 1022 | 56.1254 | 1022 | 30 | 2190 | 1022 | 57.6956 | 1022 | 4211.7762 | 1022 | 57.6956 | 1022 | 31 | 2263 | 1022 | 59.2572 | 1022 | 4325.777 | 1022 | 59.2572 | 1022 | 32 | 2336 | 1022 | 60.8106 | 1022 | 4439.1757 | 1022 | 60.8106 | 1022 | 33 | 2409 | 1022 | 62.3561 | 1022 | 4551.9922 | 1022 | 62.3561 | 1022 | 34 | 2482 | 1022 | 63.8938 | 1022 | 4664.2456 | 1022 | 63.8938 | 1022 | 35 | 2555 | 1022 | 65.424 | 1022 | 4775.9534 | 1022 | 65.424 | 1022 | 36 | 2628 | 1022 | 66.947 | 1022 | 4887.1324 | 1022 | 66.947 | 1022 | 37 | 2701 | 1022 | 68.463 | 1022 | 4997.7983 | 1022 | 68.463 | 1022 | 38 | 2774 | 1022 | 69.9721 | 1022 | 5107.9661 | 1022 | 69.9721 | 1022 | 39 | 2847 | 1022 | 71.4747 | 1022 | 5217.6497 | 1022 | 71.4747 | 1022 | 40 | 2920 | 1022 | 72.9707 | 1022 | 5326.8626 | 1022 | 72.9707 | 1022 | 41 | 2993 | 1022 | 74.4605 | 1022 | 5435.6174 | 1022 | 74.4605 | 1022 | 42 | 3066 | 1022 | 75.9442 | 1022 | 5543.9261 | 1022 | 75.9442 | 1022 | 43 | 3139 | 1022 | 77.4219 | 1022 | 5651.8001 | 1022 | 77.4219 | 1022 | 44 | 3212 | 1022 | 78.8938 | 1022 | 5759.2503 | 1022 | 78.8938 | 1022 | 45 | 3285 | 1022 | 80.3601 | 1022 | 5866.2872 | 1022 | 80.3601 | 1022 | 46 | 3358 | 1022 | 81.8208 | 1022 | 5972.9205 | 1022 | 81.8208 | 1022 | 47 | 3431 | 1022 | 83.2762 | 1022 | 6079.1599 | 1022 | 83.2762 | 1022 | 48 | 3504 | 1022 | 84.7262 | 1022 | 6185.0142 | 1022 | 84.7262 | 1022 | 49 | 3577 | 1022 | 86.1711 | 1022 | 6290.4923 | 1022 | 86.1711 | 1022 | 50 | 3650 | 1022 | 43.2129 |  |  |  | 35 | 389464.5041
1095 | 225.17 | 16428.577 | 1095 | 39.8704 | 1095 | 2910.5419 | 1095 | 39.8704 | 1095 | 20 | 1460 | 1095 | 41.5482 | 1095 | 3033.0205 | 1095 | 41.5482 | 1095 | 21 | 1533 | 1095 | 43.2129 | 1095 | 3154.5404 | 1095 | 43.2129 | 1095 | 22 | 1606 | 1095 | 44.8651 | 1095 | 3275.1496 | 1095 | 44.8651 | 1095 | 23 | 1679 | 1095 | 46.5054 | 1095 | 3394.8917 | 1095 | 46.5054 | 1095 | 24 | 1752 | 1095 | 48.1343 | 1095 | 3513.8066 | 1095 | 48.1343 | 1095 | 25 | 1825 | 1095 | 49.7525 | 1095 | 3631.9307 | 1095 | 49.7525 | 1095 | 26 | 1898 | 1095 | 51.3602 | 1095 | 3749.2975 | 1095 | 51.3602 | 1095 | 27 | 1971 | 1095 | 52.9581 | 1095 | 3865.9379 | 1095 | 52.9581 | 1095 | 28 | 2044 | 1095 | 54.5463 | 1095 | 3981.8804 | 1095 | 54.5463 | 1095 | 29 | 2117 | 1095 | 56.1254 | 1095 | 4097.1516 | 1095 | 56.1254 | 1095 | 30 | 2190 | 1095 | 57.6956 | 1095 | 4211.7762 | 1095 | 57.6956 | 1095 | 31 | 2263 | 1095 | 59.2572 | 1095 | 4325.777 | 1095 | 59.2572 | 1095 | 32 | 2336 | 1095 | 60.8106 | 1095 | 4439.1757 | 1095 | 60.8106 | 1095 | 33 | 2409 | 1095 | 62.3561 | 1095 | 4551.9922 | 1095 | 62.3561 | 1095 | 34 | 2482 | 1095 | 63.8938 | 1095 | 4664.2456 | 1095 | 63.8938 | 1095 | 35 | 2555 | 1095 | 65.424 | 1095 | 4775.9534 | 1095 | 65.424 | 1095 | 36 | 2628 | 1095 | 66.947 | 1095 | 4887.1324 | 1095 | 66.947 | 1095 | 37 | 2701 | 1095 | 68.463 | 1095 | 4997.7983 | 1095 | 68.463 | 1095 | 38 | 2774 | 1095 | 69.9721 | 1095 | 5107.9661 | 1095 | 69.9721 | 1095 | 39 | 2847 | 1095 | 71.4747 | 1095 | 5217.6497 | 1095 | 71.4747 | 1095 | 40 | 2920 | 1095 | 72.9707 | 1095 | 5326.8626 | 1095 | 72.9707 | 1095 | 41 | 2993 | 1095 | 74.4605 | 1095 | 5435.6174 | 1095 | 74.4605 | 1095 | 42 | 3066 | 1095 | 75.9442 | 1095 | 5543.9261 | 1095 | 75.9442 | 1095 | 43 | 3139 | 1095 | 77.4219 | 1095 | 5651.8001 | 1095 | 77.4219 | 1095 | 44 | 3212 | 1095 | 78.8938 | 1095 | 5759.2503 | 1095 | 78.8938 | 1095 | 45 | 3285 | 1095 | 80.3601 | 1095 | 5866.2872 | 1095 | 80.3601 | 1095 | 46 | 3358 | 1095 | 81.8208 | 1095 | 5972.9205 | 1095 | 81.8208 | 1095 | 47 | 3431 | 1095 | 83.2762 | 1095 | 6079.1599 | 1095 | 83.2762 | 1095 | 48 | 3504 | 1095 | 84.7262 | 1095 | 6185.0142 | 1095 | 84.7262 | 1095 | 49 | 3577 | 1095 | 86.1711 | 1095 | 6290.4923 | 1095 | 86.1711 | 1095 | 50 | 3650 | 1095 | 43.2129 |  |  |  | 36 | 394016.1529
1168 | 224.928 | 16410.911 | 1168 | 39.8704 | 1168 | 2910.5419 | 1168 | 39.8704 | 1168 | 20 | 1460 | 1168 | 41.5482 | 1168 | 3033.0205 | 1168 | 41.5482 | 1168 | 21 | 1533 | 1168 | 43.2129 | 1168 | 3154.5404 | 1168 | 43.2129 | 1168 | 22 | 1606 | 1168 | 44.8651 | 1168 | 3275.1496 | 1168 | 44.8651 | 1168 | 23 | 1679 | 1168 | 46.5054 | 1168 | 3394.8917 | 1168 | 46.5054 | 1168 | 24 | 1752 | 1168 | 48.1343 | 1168 | 3513.8066 | 1168 | 48.1343 | 1168 | 25 | 1825 | 1168 | 49.7525 | 1168 | 3631.9307 | 1168 | 49.7525 | 1168 | 26 | 1898 | 1168 | 51.3602 | 1168 | 3749.2975 | 1168 | 51.3602 | 1168 | 27 | 1971 | 1168 | 52.9581 | 1168 | 3865.9379 | 1168 | 52.9581 | 1168 | 28 | 2044 | 1168 | 54.5463 | 1168 | 3981.8804 | 1168 | 54.5463 | 1168 | 29 | 2117 | 1168 | 56.1254 | 1168 | 4097.1516 | 1168 | 56.1254 | 1168 | 30 | 2190 | 1168 | 57.6956 | 1168 | 4211.7762 | 1168 | 57.6956 | 1168 | 31 | 2263 | 1168 | 59.2572 | 1168 | 4325.777 | 1168 | 59.2572 | 1168 | 32 | 2336 | 1168 | 60.8106 | 1168 | 4439.1757 | 1168 | 60.8106 | 1168 | 33 | 2409 | 1168 | 62.3561 | 1168 | 4551.9922 | 1168 | 62.3561 | 1168 | 34 | 2482 | 1168 | 63.8938 | 1168 | 4664.2456 | 1168 | 63.8938 | 1168 | 35 | 2555 | 1168 | 65.424 | 1168 | 4775.9534 | 1168 | 65.424 | 1168 | 36 | 2628 | 1168 | 66.947 | 1168 | 4887.1324 | 1168 | 66.947 | 1168 | 37 | 2701 | 1168 | 68.463 | 1168 | 4997.7983 | 1168 | 68.463 | 1168 | 38 | 2774 | 1168 | 69.9721 | 1168 | 5107.9661 | 1168 | 69.9721 | 1168 | 39 | 2847 | 1168 | 71.4747 | 1168 | 5217.6497 | 1168 | 71.4747 | 1168 | 40 | 2920 | 1168 | 72.9707 | 1168 | 5326.8626 | 1168 | 72.9707 | 1168 | 41 | 2993 | 1168 | 74.4605 | 1168 | 5435.6174 | 1168 | 74.4605 | 1168 | 42 | 3066 | 1168 | 75.9442 | 1168 | 5543.9261 | 1168 | 75.9442 | 1168 | 43 | 3139 | 1168 | 77.4219 | 1168 | 5651.8001 | 1168 | 77.4219 | 1168 | 44 | 3212 | 1168 | 78.8938 | 1168 | 5759.2503 | 1168 | 78.8938 | 1168 | 45 | 3285 | 1168 | 80.3601 | 1168 | 5866.2872 | 1168 | 80.3601 | 1168 | 46 | 3358 | 1168 | 81.8208 | 1168 | 5972.9205 | 1168 | 81.8208 | 1168 | 47 | 3431 | 1168 | 83.2762 | 1168 | 6079.1599 | 1168 | 83.2762 | 1168 | 48 | 3504 | 1168 | 84.7262 | 1168 | 6185.0142 | 1168 | 84.7262 | 1168 | 49 | 3577 | 1168 | 86.1711 | 1168 | 6290.4923 | 1168 | 86.1711 | 1168 | 50 | 3650 | 1168 | 43.2129 |  |  |  | 37 | 403188.4206
1241 | 224.686 | 16393.245 | 1241 | 39.8704 | 1241 | 2910.5419 | 1241 | 39.8704 | 1241 | 20 | 1460 | 1241 | 41.5482 | 1241 | 3033.0205 | 1241 | 41.5482 | 1241 | 21 | 1533 | 1241 | 43.2129 | 1241 | 3154.5404 | 1241 | 43.2129 | 1241 | 22 | 1606 | 1241 | 44.8651 | 1241 | 3275.1496 | 1241 | 44.8651 | 1241 | 23 | 1679 | 1241 | 46.5054 | 1241 | 3394.8917 | 1241 | 46.5054 | 1241 | 24 | 1752 | 1241 | 48.1343 | 1241 | 3513.8066 | 1241 | 48.1343 | 1241 | 25 | 1825 | 1241 | 49.7525 | 1241 | 3631.9307 | 1241 | 49.7525 | 1241 | 26 | 1898 | 1241 | 51.3602 | 1241 | 3749.2975 | 1241 | 51.3602 | 1241 | 27 | 1971 | 1241 | 52.9581 | 1241 | 3865.9379 | 1241 | 52.9581 | 1241 | 28 | 2044 | 1241 | 54.5463 | 1241 | 3981.8804 | 1241 | 54.5463 | 1241 | 29 | 2117 | 1241 | 56.1254 | 1241 | 4097.1516 | 1241 | 56.1254 | 1241 | 30 | 2190 | 1241 | 57.6956 | 1241 | 4211.7762 | 1241 | 57.6956 | 1241 | 31 | 2263 | 1241 | 59.2572 | 1241 | 4325.777 | 1241 | 59.2572 | 1241 | 32 | 2336 | 1241 | 60.8106 | 1241 | 4439.1757 | 1241 | 60.8106 | 1241 | 33 | 2409 | 1241 | 62.3561 | 1241 | 4551.9922 | 1241 | 62.3561 | 1241 | 34 | 2482 | 1241 | 63.8938 | 1241 | 4664.2456 | 1241 | 63.8938 | 1241 | 35 | 2555 | 1241 | 65.424 | 1241 | 4775.9534 | 1241 | 65.424 | 1241 | 36 | 2628 | 1241 | 66.947 | 1241 | 4887.1324 | 1241 | 66.947 | 1241 | 37 | 2701 | 1241 | 68.463 | 1241 | 4997.7983 | 1241 | 68.463 | 1241 | 38 | 2774 | 1241 | 69.9721 | 1241 | 5107.9661 | 1241 | 69.9721 | 1241 | 39 | 2847 | 1241 | 71.4747 | 1241 | 5217.6497 | 1241 | 71.4747 | 1241 | 40 | 2920 | 1241 | 72.9707 | 1241 | 5326.8626 | 1241 | 72.9707 | 1241 | 41 | 2993 | 1241 | 74.4605 | 1241 | 5435.6174 | 1241 | 74.4605 | 1241 | 42 | 3066 | 1241 | 75.9442 | 1241 | 5543.9261 | 1241 | 75.9442 | 1241 | 43 | 3139 | 1241 | 77.4219 | 1241 | 5651.8001 | 1241 | 77.4219 | 1241 | 44 | 3212 | 1241 | 78.8938 | 1241 | 5759.2503 | 1241 | 78.8938 | 1241 | 45 | 3285 | 1241 | 80.3601 | 1241 | 5866.2872 | 1241 | 80.3601 | 1241 | 46 | 3358 | 1241 | 81.8208 | 1241 | 5972.9205 | 1241 | 81.8208 | 1241 | 47 | 3431 | 1241 | 83.2762 | 1241 | 6079.1599 | 1241 | 83.2762 | 1241 | 48 | 3504 | 1241 | 84.7262 | 1241 | 6185.0142 | 1241 | 84.7262 | 1241 | 49 | 3577 | 1241 | 86.1711 | 1241 | 6290.4923 | 1241 | 86.1711 | 1241 | 50 | 3650 | 1241 | 43.2129 |  |  |  | 38 | 407320.5625
1314 | 224.444 | 16375.579 | 1314 | 39.8704 | 1314 | 2910.5419 | 1314 | 39.8704 | 1314 | 20 | 1460 | 1314 | 41.5482 | 1314 | 3033.0205 | 1314 | 41.5482 | 1314 | 21 | 1533 | 1314 | 43.2129 | 1314 | 3154.5404 | 1314 | 43.2129 | 1314 | 22 | 1606 | 1314 | 44.8651 | 1314 | 3275.1496 | 1314 | 44.8651 | 1314 | 23 | 1679 | 1314 | 46.5054 | 1314 | 3394.8917 | 1314 | 46.5054 | 1314 | 24 | 1752 | 1314 | 48.1343 | 1314 | 3513.8066 | 1314 | 48.1343 | 1314 | 25 | 1825 | 1314 | 49.7525 | 1314 | 3631.9307 | 1314 | 49.7525 | 1314 | 26 | 1898 | 1314 | 51.3602 | 1314 | 3749.2975 | 1314 | 51.3602 | 1314 | 27 | 1971 | 1314 | 52.9581 | 1314 | 3865.9379 | 1314 | 52.9581 | 1314 | 28 | 2044 | 1314 | 54.5463 | 1314 | 3981.8804 | 1314 | 54.5463 | 1314 | 29 | 2117 | 1314 | 56.1254 | 1314 | 4097.1516 | 1314 | 56.1254 | 1314 | 30 | 2190 | 1314 | 57.6956 | 1314 | 4211.7762 | 1314 | 57.6956 | 1314 | 31 | 2263 | 1314 | 59.2572 | 1314 | 4325.777 | 1314 | 59.2572 | 1314 | 32 | 2336 | 1314 | 60.8106 | 1314 | 4439.1757 | 1314 | 60.8106 | 1314 | 33 | 2409 | 1314 | 62.3561 | 1314 | 4551.9922 | 1314 | 62.3561 | 1314 | 34 | 2482 | 1314 | 63.8938 | 1314 | 4664.2456 | 1314 | 63.8938 | 1314 | 35 | 2555 | 1314 | 65.424 | 1314 | 4775.9534 | 1314 | 65.424 | 1314 | 36 | 2628 | 1314 | 66.947 | 1314 | 4887.1324 | 1314 | 66.947 | 1314 | 37 | 2701 | 1314 | 68.463 | 1314 | 4997.7983 | 1314 | 68.463 | 1314 | 38 | 2774 | 1314 | 69.9721 | 1314 | 5107.9661 | 1314 | 69.9721 | 1314 | 39 | 2847 | 1314 | 71.4747 | 1314 | 5217.6497 | 1314 | 71.4747 | 1314 | 40 | 2920 | 1314 | 72.9707 | 1314 | 5326.8626 | 1314 | 72.9707 | 1314 | 41 | 2993 | 1314 | 74.4605 | 1314 | 5435.6174 | 1314 | 74.4605 | 1314 | 42 | 3066 | 1314 | 75.9442 | 1314 | 5543.9261 | 1314 | 75.9442 | 1314 | 43 | 3139 | 1314 | 77.4219 | 1314 | 5651.8001 | 1314 | 77.4219 | 1314 | 44 | 3212 | 1314 | 78.8938 | 1314 | 5759.2503 | 1314 | 78.8938 | 1314 | 45 | 3285 | 1314 | 80.3601 | 1314 | 5866.2872 | 1314 | 80.3601 | 1314 | 46 | 3358 | 1314 | 81.8208 | 1314 | 5972.9205 | 1314 | 81.8208 | 1314 | 47 | 3431 | 1314 | 83.2762 | 1314 | 6079.1599 | 1314 | 83.2762 | 1314 | 48 | 3504 | 1314 | 84.7262 | 1314 | 6185.0142 | 1314 | 84.7262 | 1314 | 49 | 3577 | 1314 | 86.1711 | 1314 | 6290.4923 | 1314 | 86.1711 | 1314 | 50 | 3650 | 1314 | 43.2129 |  |  |  | 39 | 416299.2349
1387 | 224.202 | 16357.913 | 1387 | 39.8704 | 1387 | 2910.5419 | 1387 | 39.8704 | 1387 | 20 | 1460 | 1387 | 41.5482 | 1387 | 3033.0205 | 1387 | 41.5482 | 1387 | 21 | 1533 | 1387 | 43.2129 | 1387 | 3154.5404 | 1387 | 43.2129 | 1387 | 22 | 1606 | 1387 | 44.8651 | 1387 | 3275.1496 | 1387 | 44.8651 | 1387 | 23 | 1679 | 1387 | 46.5054 | 1387 | 3394.8917 | 1387 | 46.5054 | 1387 | 24 | 1752 | 1387 | 48.1343 | 1387 | 3513.8066 | 1387 | 48.1343 | 1387 | 25 | 1825 | 1387 | 49.7525 | 1387 | 3631.9307 | 1387 | 49.7525 | 1387 | 26 | 1898 | 1387 | 51.3602 | 1387 | 3749.2975 | 1387 | 51.3602 | 1387 | 27 | 1971 | 1387 | 52.9581 | 1387 | 3865.9379 | 1387 | 52.9581 | 1387 | 28 | 2044 | 1387 | 54.5463 | 1387 | 3981.8804 | 1387 | 54.5463 | 1387 | 29 | 2117 | 1387 | 56.1254 | 1387 | 4097.1516 | 1387 | 56.1254 | 1387 | 30 | 2190 | 1387 | 57.6956 | 1387 | 4211.7762 | 1387 | 57.6956 | 1387 | 31 | 2263 | 1387 | 59.2572 | 1387 | 4325.777 | 1387 | 59.2572 | 1387 | 32 | 2336 | 1387 | 60.8106 | 1387 | 4439.1757 | 1387 | 60.8106 | 1387 | 33 | 2409 | 1387 | 62.3561 | 1387 | 4551.9922 | 1387 | 62.3561 | 1387 | 34 | 2482 | 1387 | 63.8938 | 1387 | 4664.2456 | 1387 | 63.8938 | 1387 | 35 | 2555 | 1387 | 65.424 | 1387 | 4775.9534 | 1387 | 65.424 | 1387 | 36 | 2628 | 1387 | 66.947 | 1387 | 4887.1324 | 1387 | 66.947 | 1387 | 37 | 2701 | 1387 | 68.463 | 1387 | 4997.7983 | 1387 | 68.463 | 1387 | 38 | 2774 | 1387 | 69.9721 | 1387 | 5107.9661 | 1387 | 69.9721 | 1387 | 39 | 2847 | 1387 | 71.4747 | 1387 | 5217.6497 | 1387 | 71.4747 | 1387 | 40 | 2920 | 1387 | 72.9707 | 1387 | 5326.8626 | 1387 | 72.9707 | 1387 | 41 | 2993 | 1387 | 74.4605 | 1387 | 5435.6174 | 1387 | 74.4605 | 1387 | 42 | 3066 | 1387 | 75.9442 | 1387 | 5543.9261 | 1387 | 75.9442 | 1387 | 43 | 3139 | 1387 | 77.4219 | 1387 | 5651.8001 | 1387 | 77.4219 | 1387 | 44 | 3212 | 1387 | 78.8938 | 1387 | 5759.2503 | 1387 | 78.8938 | 1387 | 45 | 3285 | 1387 | 80.3601 | 1387 | 5866.2872 | 1387 | 80.3601 | 1387 | 46 | 3358 | 1387 | 81.8208 | 1387 | 5972.9205 | 1387 | 81.8208 | 1387 | 47 | 3431 | 1387 | 83.2762 | 1387 | 6079.1599 | 1387 | 83.2762 | 1387 | 48 | 3504 | 1387 | 84.7262 | 1387 | 6185.0142 | 1387 | 84.7262 | 1387 | 49 | 3577 | 1387 | 86.1711 | 1387 | 6290.4923 | 1387 | 86.1711 | 1387 | 50 | 3650 | 1387 | 43.2129 |  |  |  | 40 | 420020.803
1460 | 223.96 | 16216.585 | 1460 | 39.8704 | 1460 | 2910.5419 | 1460 | 39.8704 | 1460 | 20 | 1460 | 1460 | 41.5482 | 1460 | 3033.0205 | 1460 | 41.5482 | 1460 | 21 | 1533 | 1460 | 43.2129 | 1460 | 3154.5404 | 1460 | 43.2129 | 1460 | 22 | 1606 | 1460 | 44.8651 | 1460 | 3275.1496 | 1460 | 44.8651 | 1460 | 23 | 1679 | 1460 | 46.5054 | 1460 | 3394.8917 | 1460 | 46.5054 | 1460 | 24 | 1752 | 1460 | 48.1343 | 1460 | 3513.8066 | 1460 | 48.1343 | 1460 | 25 | 1825 | 1460 | 49.7525 | 1460 | 3631.9307 | 1460 | 49.7525 | 1460 | 26 | 1898 | 1460 | 51.3602 | 1460 | 3749.2975 | 1460 | 51.3602 | 1460 | 27 | 1971 | 1460 | 52.9581 | 1460 | 3865.9379 | 1460 | 52.9581 | 1460 | 28 | 2044 | 1460 | 54.5463 | 1460 | 3981.8804 | 1460 | 54.5463 | 1460 | 29 | 2117 | 1460 | 56.1254 | 1460 | 4097.1516 | 1460 | 56.1254 | 1460 | 30 | 2190 | 1460 | 57.6956 | 1460 | 4211.7762 | 1460 | 57.6956 | 1460 | 31 | 2263 | 1460 | 59.2572 | 1460 | 4325.777 | 1460 | 59.2572 | 1460 | 32 | 2336 | 1460 | 60.8106 | 1460 | 4439.1757 | 1460 | 60.8106 | 1460 | 33 | 2409 | 1460 | 62.3561 | 1460 | 4551.9922 | 1460 | 62.3561 | 1460 | 34 | 2482 | 1460 | 63.8938 | 1460 | 4664.2456 | 1460 | 63.8938 | 1460 | 35 | 2555 | 1460 | 65.424 | 1460 | 4775.9534 | 1460 | 65.424 | 1460 | 36 | 2628 | 1460 | 66.947 | 1460 | 4887.1324 | 1460 | 66.947 | 1460 | 37 | 2701 | 1460 | 68.463 | 1460 | 4997.7983 | 1460 | 68.463 | 1460 | 38 | 2774 | 1460 | 69.9721 | 1460 | 5107.9661 | 1460 | 69.9721 | 1460 | 39 | 2847 | 1460 | 71.4747 | 1460 | 5217.6497 | 1460 | 71.4747 | 1460 | 40 | 2920 | 1460 | 72.9707 | 1460 | 5326.8626 | 1460 | 72.9707 | 1460 | 41 | 2993 | 1460 | 74.4605 | 1460 | 5435.6174 | 1460 | 74.4605 | 1460 | 42 | 3066 | 1460 | 75.9442 | 1460 | 5543.9261 | 1460 | 75.9442 | 1460 | 43 | 3139 | 1460 | 77.4219 | 1460 | 5651.8001 | 1460 | 77.4219 | 1460 | 44 | 3212 | 1460 | 78.8938 | 1460 | 5759.2503 | 1460 | 78.8938 | 1460 | 45 | 3285 | 1460 | 80.3601 | 1460 | 5866.2872 | 1460 | 80.3601 | 1460 | 46 | 3358 | 1460 | 81.8208 | 1460 | 5972.9205 | 1460 | 81.8208 | 1460 | 47 | 3431 | 1460 | 83.2762 | 1460 | 6079.1599 | 1460 | 83.2762 | 1460 | 48 | 3504 | 1460 | 84.7262 | 1460 | 6185.0142 | 1460 | 84.7262 | 1460 | 49 | 3577 | 1460 | 86.1711 | 1460 | 6290.4923 | 1460 | 86.1711 | 1460 | 50 | 3650 | 1460 | 43.2129 |  |  |  | 41 | 428812.4405
1533 | 220.33 | 15951.595 | 1533 | 39.8704 | 1533 | 2910.5419 | 1533 | 39.8704 | 1533 | 20 | 1460 | 1533 | 41.5482 | 1533 | 3033.0205 | 1533 | 41.5482 | 1533 | 21 | 1533 | 1533 | 43.2129 | 1533 | 3154.5404 | 1533 | 43.2129 | 1533 | 22 | 1606 | 1533 | 44.8651 | 1533 | 3275.1496 | 1533 | 44.8651 | 1533 | 23 | 1679 | 1533 | 46.5054 | 1533 | 3394.8917 | 1533 | 46.5054 | 1533 | 24 | 1752 | 1533 | 48.1343 | 1533 | 3513.8066 | 1533 | 48.1343 | 1533 | 25 | 1825 | 1533 | 49.7525 | 1533 | 3631.9307 | 1533 | 49.7525 | 1533 | 26 | 1898 | 1533 | 51.3602 | 1533 | 3749.2975 | 1533 | 51.3602 | 1533 | 27 | 1971 | 1533 | 52.9581 | 1533 | 3865.9379 | 1533 | 52.9581 | 1533 | 28 | 2044 | 1533 | 54.5463 | 1533 | 3981.8804 | 1533 | 54.5463 | 1533 | 29 | 2117 | 1533 | 56.1254 | 1533 | 4097.1516 | 1533 | 56.1254 | 1533 | 30 | 2190 | 1533 | 57.6956 | 1533 | 4211.7762 | 1533 | 57.6956 | 1533 | 31 | 2263 | 1533 | 59.2572 | 1533 | 4325.777 | 1533 | 59.2572 | 1533 | 32 | 2336 | 1533 | 60.8106 | 1533 | 4439.1757 | 1533 | 60.8106 | 1533 | 33 | 2409 | 1533 | 62.3561 | 1533 | 4551.9922 | 1533 | 62.3561 | 1533 | 34 | 2482 | 1533 | 63.8938 | 1533 | 4664.2456 | 1533 | 63.8938 | 1533 | 35 | 2555 | 1533 | 65.424 | 1533 | 4775.9534 | 1533 | 65.424 | 1533 | 36 | 2628 | 1533 | 66.947 | 1533 | 4887.1324 | 1533 | 66.947 | 1533 | 37 | 2701 | 1533 | 68.463 | 1533 | 4997.7983 | 1533 | 68.463 | 1533 | 38 | 2774 | 1533 | 69.9721 | 1533 | 5107.9661 | 1533 | 69.9721 | 1533 | 39 | 2847 | 1533 | 71.4747 | 1533 | 5217.6497 | 1533 | 71.4747 | 1533 | 40 | 2920 | 1533 | 72.9707 | 1533 | 5326.8626 | 1533 | 72.9707 | 1533 | 41 | 2993 | 1533 | 74.4605 | 1533 | 5435.6174 | 1533 | 74.4605 | 1533 | 42 | 3066 | 1533 | 75.9442 | 1533 | 5543.9261 | 1533 | 75.9442 | 1533 | 43 | 3139 | 1533 | 77.4219 | 1533 | 5651.8001 | 1533 | 77.4219 | 1533 | 44 | 3212 | 1533 | 78.8938 | 1533 | 5759.2503 | 1533 | 78.8938 | 1533 | 45 | 3285 | 1533 | 80.3601 | 1533 | 5866.2872 | 1533 | 80.3601 | 1533 | 46 | 3358 | 1533 | 81.8208 | 1533 | 5972.9205 | 1533 | 81.8208 | 1533 | 47 | 3431 | 1533 | 83.2762 | 1533 | 6079.1599 | 1533 | 83.2762 | 1533 | 48 | 3504 | 1533 | 84.7262 | 1533 | 6185.0142 | 1533 | 84.7262 | 1533 | 49 | 3577 | 1533 | 86.1711 | 1533 | 6290.4923 | 1533 | 86.1711 | 1533 | 50 | 3650 | 1533 | 43.2129 |  |  |  | 42 | 432131.5823
1606 | 216.7 | 15686.605 | 1606 | 39.8704 | 1606 | 2910.5419 | 1606 | 39.8704 | 1606 | 20 | 1460 | 1606 | 41.5482 | 1606 | 3033.0205 | 1606 | 41.5482 | 1606 | 21 | 1533 | 1606 | 43.2129 | 1606 | 3154.5404 | 1606 | 43.2129 | 1606 | 22 | 1606 | 1606 | 44.8651 | 1606 | 3275.1496 | 1606 | 44.8651 | 1606 | 23 | 1679 | 1606 | 46.5054 | 1606 | 3394.8917 | 1606 | 46.5054 | 1606 | 24 | 1752 | 1606 | 48.1343 | 1606 | 3513.8066 | 1606 | 48.1343 | 1606 | 25 | 1825 | 1606 | 49.7525 | 1606 | 3631.9307 | 1606 | 49.7525 | 1606 | 26 | 1898 | 1606 | 51.3602 | 1606 | 3749.2975 | 1606 | 51.3602 | 1606 | 27 | 1971 | 1606 | 52.9581 | 1606 | 3865.9379 | 1606 | 52.9581 | 1606 | 28 | 2044 | 1606 | 54.5463 | 1606 | 3981.8804 | 1606 | 54.5463 | 1606 | 29 | 2117 | 1606 | 56.1254 | 1606 | 4097.1516 | 1606 | 56.1254 | 1606 | 30 | 2190 | 1606 | 57.6956 | 1606 | 4211.7762 | 1606 | 57.6956 | 1606 | 31 | 2263 | 1606 | 59.2572 | 1606 | 4325.777 | 1606 | 59.2572 | 1606 | 32 | 2336 | 1606 | 60.8106 | 1606 | 4439.1757 | 1606 | 60.8106 | 1606 | 33 | 2409 | 1606 | 62.3561 | 1606 | 4551.9922 | 1606 | 62.3561 | 1606 | 34 | 2482 | 1606 | 63.8938 | 1606 | 4664.2456 | 1606 | 63.8938 | 1606 | 35 | 2555 | 1606 | 65.424 | 1606 | 4775.9534 | 1606 | 65.424 | 1606 | 36 | 2628 | 1606 | 66.947 | 1606 | 4887.1324 | 1606 | 66.947 | 1606 | 37 | 2701 | 1606 | 68.463 | 1606 | 4997.7983 | 1606 | 68.463 | 1606 | 38 | 2774 | 1606 | 69.9721 | 1606 | 5107.9661 | 1606 | 69.9721 | 1606 | 39 | 2847 | 1606 | 71.4747 | 1606 | 5217.6497 | 1606 | 71.4747 | 1606 | 40 | 2920 | 1606 | 72.9707 | 1606 | 5326.8626 | 1606 | 72.9707 | 1606 | 41 | 2993 | 1606 | 74.4605 | 1606 | 5435.6174 | 1606 | 74.4605 | 1606 | 42 | 3066 | 1606 | 75.9442 | 1606 | 5543.9261 | 1606 | 75.9442 | 1606 | 43 | 3139 | 1606 | 77.4219 | 1606 | 5651.8001 | 1606 | 77.4219 | 1606 | 44 | 3212 | 1606 | 78.8938 | 1606 | 5759.2503 | 1606 | 78.8938 | 1606 | 45 | 3285 | 1606 | 80.3601 | 1606 | 5866.2872 | 1606 | 80.3601 | 1606 | 46 | 3358 | 1606 | 81.8208 | 1606 | 5972.9205 | 1606 | 81.8208 | 1606 | 47 | 3431 | 1606 | 83.2762 | 1606 | 6079.1599 | 1606 | 83.2762 | 1606 | 48 | 3504 | 1606 | 84.7262 | 1606 | 6185.0142 | 1606 | 84.7262 | 1606 | 49 | 3577 | 1606 | 86.1711 | 1606 | 6290.4923 | 1606 | 86.1711 | 1606 | 50 | 3650 | 1606 | 43.2129 |  |  |  | 43 | 429654.2702
1679 | 213.07 | 15421.615 | 1679 | 39.8704 | 1679 | 2910.5419 | 1679 | 39.8704 | 1679 | 20 | 1460 | 1679 | 41.5482 | 1679 | 3033.0205 | 1679 | 41.5482 | 1679 | 21 | 1533 | 1679 | 43.2129 | 1679 | 3154.5404 | 1679 | 43.2129 | 1679 | 22 | 1606 | 1679 | 44.8651 | 1679 | 3275.1496 | 1679 | 44.8651 | 1679 | 23 | 1679 | 1679 | 46.5054 | 1679 | 3394.8917 | 1679 | 46.5054 | 1679 | 24 | 1752 | 1679 | 48.1343 | 1679 | 3513.8066 | 1679 | 48.1343 | 1679 | 25 | 1825 | 1679 | 49.7525 | 1679 | 3631.9307 | 1679 | 49.7525 | 1679 | 26 | 1898 | 1679 | 51.3602 | 1679 | 3749.2975 | 1679 | 51.3602 | 1679 | 27 | 1971 | 1679 | 52.9581 | 1679 | 3865.9379 | 1679 | 52.9581 | 1679 | 28 | 2044 | 1679 | 54.5463 | 1679 | 3981.8804 | 1679 | 54.5463 | 1679 | 29 | 2117 | 1679 | 56.1254 | 1679 | 4097.1516 | 1679 | 56.1254 | 1679 | 30 | 2190 | 1679 | 57.6956 | 1679 | 4211.7762 | 1679 | 57.6956 | 1679 | 31 | 2263 | 1679 | 59.2572 | 1679 | 4325.777 | 1679 | 59.2572 | 1679 | 32 | 2336 | 1679 | 60.8106 | 1679 | 4439.1757 | 1679 | 60.8106 | 1679 | 33 | 2409 | 1679 | 62.3561 | 1679 | 4551.9922 | 1679 | 62.3561 | 1679 | 34 | 2482 | 1679 | 63.8938 | 1679 | 4664.2456 | 1679 | 63.8938 | 1679 | 35 | 2555 | 1679 | 65.424 | 1679 | 4775.9534 | 1679 | 65.424 | 1679 | 36 | 2628 | 1679 | 66.947 | 1679 | 4887.1324 | 1679 | 66.947 | 1679 | 37 | 2701 | 1679 | 68.463 | 1679 | 4997.7983 | 1679 | 68.463 | 1679 | 38 | 2774 | 1679 | 69.9721 | 1679 | 5107.9661 | 1679 | 69.9721 | 1679 | 39 | 2847 | 1679 | 71.4747 | 1679 | 5217.6497 | 1679 | 71.4747 | 1679 | 40 | 2920 | 1679 | 72.9707 | 1679 | 5326.8626 | 1679 | 72.9707 | 1679 | 41 | 2993 | 1679 | 74.4605 | 1679 | 5435.6174 | 1679 | 74.4605 | 1679 | 42 | 3066 | 1679 | 75.9442 | 1679 | 5543.9261 | 1679 | 75.9442 | 1679 | 43 | 3139 | 1679 | 77.4219 | 1679 | 5651.8001 | 1679 | 77.4219 | 1679 | 44 | 3212 | 1679 | 78.8938 | 1679 | 5759.2503 | 1679 | 78.8938 | 1679 | 45 | 3285 | 1679 | 80.3601 | 1679 | 5866.2872 | 1679 | 80.3601 | 1679 | 46 | 3358 | 1679 | 81.8208 | 1679 | 5972.9205 | 1679 | 81.8208 | 1679 | 47 | 3431 | 1679 | 83.2762 | 1679 | 6079.1599 | 1679 | 83.2762 | 1679 | 48 | 3504 | 1679 | 84.7262 | 1679 | 6185.0142 | 1679 | 84.7262 | 1679 | 49 | 3577 | 1679 | 86.1711 | 1679 | 6290.4923 | 1679 | 86.1711 | 1679 | 50 | 3650 | 1679 | 43.2129 |  |  |  | 44 | 426710.9065
1752 | 209.44 | 15156.625 | 1752 | 39.8704 | 1752 | 2910.5419 | 1752 | 39.8704 | 1752 | 20 | 1460 | 1752 | 41.5482 | 1752 | 3033.0205 | 1752 | 41.5482 | 1752 | 21 | 1533 | 1752 | 43.2129 | 1752 | 3154.5404 | 1752 | 43.2129 | 1752 | 22 | 1606 | 1752 | 44.8651 | 1752 | 3275.1496 | 1752 | 44.8651 | 1752 | 23 | 1679 | 1752 | 46.5054 | 1752 | 3394.8917 | 1752 | 46.5054 | 1752 | 24 | 1752 | 1752 | 48.1343 | 1752 | 3513.8066 | 1752 | 48.1343 | 1752 | 25 | 1825 | 1752 | 49.7525 | 1752 | 3631.9307 | 1752 | 49.7525 | 1752 | 26 | 1898 | 1752 | 51.3602 | 1752 | 3749.2975 | 1752 | 51.3602 | 1752 | 27 | 1971 | 1752 | 52.9581 | 1752 | 3865.9379 | 1752 | 52.9581 | 1752 | 28 | 2044 | 1752 | 54.5463 | 1752 | 3981.8804 | 1752 | 54.5463 | 1752 | 29 | 2117 | 1752 | 56.1254 | 1752 | 4097.1516 | 1752 | 56.1254 | 1752 | 30 | 2190 | 1752 | 57.6956 | 1752 | 4211.7762 | 1752 | 57.6956 | 1752 | 31 | 2263 | 1752 | 59.2572 | 1752 | 4325.777 | 1752 | 59.2572 | 1752 | 32 | 2336 | 1752 | 60.8106 | 1752 | 4439.1757 | 1752 | 60.8106 | 1752 | 33 | 2409 | 1752 | 62.3561 | 1752 | 4551.9922 | 1752 | 62.3561 | 1752 | 34 | 2482 | 1752 | 63.8938 | 1752 | 4664.2456 | 1752 | 63.8938 | 1752 | 35 | 2555 | 1752 | 65.424 | 1752 | 4775.9534 | 1752 | 65.424 | 1752 | 36 | 2628 | 1752 | 66.947 | 1752 | 4887.1324 | 1752 | 66.947 | 1752 | 37 | 2701 | 1752 | 68.463 | 1752 | 4997.7983 | 1752 | 68.463 | 1752 | 38 | 2774 | 1752 | 69.9721 | 1752 | 5107.9661 | 1752 | 69.9721 | 1752 | 39 | 2847 | 1752 | 71.4747 | 1752 | 5217.6497 | 1752 | 71.4747 | 1752 | 40 | 2920 | 1752 | 72.9707 | 1752 | 5326.8626 | 1752 | 72.9707 | 1752 | 41 | 2993 | 1752 | 74.4605 | 1752 | 5435.6174 | 1752 | 74.4605 | 1752 | 42 | 3066 | 1752 | 75.9442 | 1752 | 5543.9261 | 1752 | 75.9442 | 1752 | 43 | 3139 | 1752 | 77.4219 | 1752 | 5651.8001 | 1752 | 77.4219 | 1752 | 44 | 3212 | 1752 | 78.8938 | 1752 | 5759.2503 | 1752 | 78.8938 | 1752 | 45 | 3285 | 1752 | 80.3601 | 1752 | 5866.2872 | 1752 | 80.3601 | 1752 | 46 | 3358 | 1752 | 81.8208 | 1752 | 5972.9205 | 1752 | 81.8208 | 1752 | 47 | 3431 | 1752 | 83.2762 | 1752 | 6079.1599 | 1752 | 83.2762 | 1752 | 48 | 3504 | 1752 | 84.7262 | 1752 | 6185.0142 | 1752 | 84.7262 | 1752 | 49 | 3577 | 1752 | 86.1711 | 1752 | 6290.4923 | 1752 | 86.1711 | 1752 | 50 | 3650 | 1752 | 43.2129 |  |  |  | 45 | 423304.8994
1825 | 205.81 | 14891.635 | 1825 | 39.8704 | 1825 | 2910.5419 | 1825 | 39.8704 | 1825 | 20 | 1460 | 1825 | 41.5482 | 1825 | 3033.0205 | 1825 | 41.5482 | 1825 | 21 | 1533 | 1825 | 43.2129 | 1825 | 3154.5404 | 1825 | 43.2129 | 1825 | 22 | 1606 | 1825 | 44.8651 | 1825 | 3275.1496 | 1825 | 44.8651 | 1825 | 23 | 1679 | 1825 | 46.5054 | 1825 | 3394.8917 | 1825 | 46.5054 | 1825 | 24 | 1752 | 1825 | 48.1343 | 1825 | 3513.8066 | 1825 | 48.1343 | 1825 | 25 | 1825 | 1825 | 49.7525 | 1825 | 3631.9307 | 1825 | 49.7525 | 1825 | 26 | 1898 | 1825 | 51.3602 | 1825 | 3749.2975 | 1825 | 51.3602 | 1825 | 27 | 1971 | 1825 | 52.9581 | 1825 | 3865.9379 | 1825 | 52.9581 | 1825 | 28 | 2044 | 1825 | 54.5463 | 1825 | 3981.8804 | 1825 | 54.5463 | 1825 | 29 | 2117 | 1825 | 56.1254 | 1825 | 4097.1516 | 1825 | 56.1254 | 1825 | 30 | 2190 | 1825 | 57.6956 | 1825 | 4211.7762 | 1825 | 57.6956 | 1825 | 31 | 2263 | 1825 | 59.2572 | 1825 | 4325.777 | 1825 | 59.2572 | 1825 | 32 | 2336 | 1825 | 60.8106 | 1825 | 4439.1757 | 1825 | 60.8106 | 1825 | 33 | 2409 | 1825 | 62.3561 | 1825 | 4551.9922 | 1825 | 62.3561 | 1825 | 34 | 2482 | 1825 | 63.8938 | 1825 | 4664.2456 | 1825 | 63.8938 | 1825 | 35 | 2555 | 1825 | 65.424 | 1825 | 4775.9534 | 1825 | 65.424 | 1825 | 36 | 2628 | 1825 | 66.947 | 1825 | 4887.1324 | 1825 | 66.947 | 1825 | 37 | 2701 | 1825 | 68.463 | 1825 | 4997.7983 | 1825 | 68.463 | 1825 | 38 | 2774 | 1825 | 69.9721 | 1825 | 5107.9661 | 1825 | 69.9721 | 1825 | 39 | 2847 | 1825 | 71.4747 | 1825 | 5217.6497 | 1825 | 71.4747 | 1825 | 40 | 2920 | 1825 | 72.9707 | 1825 | 5326.8626 | 1825 | 72.9707 | 1825 | 41 | 2993 | 1825 | 74.4605 | 1825 | 5435.6174 | 1825 | 74.4605 | 1825 | 42 | 3066 | 1825 | 75.9442 | 1825 | 5543.9261 | 1825 | 75.9442 | 1825 | 43 | 3139 | 1825 | 77.4219 | 1825 | 5651.8001 | 1825 | 77.4219 | 1825 | 44 | 3212 | 1825 | 78.8938 | 1825 | 5759.2503 | 1825 | 78.8938 | 1825 | 45 | 3285 | 1825 | 80.3601 | 1825 | 5866.2872 | 1825 | 80.3601 | 1825 | 46 | 3358 | 1825 | 81.8208 | 1825 | 5972.9205 | 1825 | 81.8208 | 1825 | 47 | 3431 | 1825 | 83.2762 | 1825 | 6079.1599 | 1825 | 83.2762 | 1825 | 48 | 3504 | 1825 | 84.7262 | 1825 | 6185.0142 | 1825 | 84.7262 | 1825 | 49 | 3577 | 1825 | 86.1711 | 1825 | 6290.4923 | 1825 | 86.1711 | 1825 | 50 | 3650 | 1825 | 43.2129 |  |  |  | 46 | 419439.5337
1898 | 202.18 | 14626.645 | 1898 | 39.8704 | 1898 | 2910.5419 | 1898 | 39.8704 | 1898 | 20 | 1460 | 1898 | 41.5482 | 1898 | 3033.0205 | 1898 | 41.5482 | 1898 | 21 | 1533 | 1898 | 43.2129 | 1898 | 3154.5404 | 1898 | 43.2129 | 1898 | 22 | 1606 | 1898 | 44.8651 | 1898 | 3275.1496 | 1898 | 44.8651 | 1898 | 23 | 1679 | 1898 | 46.5054 | 1898 | 3394.8917 | 1898 | 46.5054 | 1898 | 24 | 1752 | 1898 | 48.1343 | 1898 | 3513.8066 | 1898 | 48.1343 | 1898 | 25 | 1825 | 1898 | 49.7525 | 1898 | 3631.9307 | 1898 | 49.7525 | 1898 | 26 | 1898 | 1898 | 51.3602 | 1898 | 3749.2975 | 1898 | 51.3602 | 1898 | 27 | 1971 | 1898 | 52.9581 | 1898 | 3865.9379 | 1898 | 52.9581 | 1898 | 28 | 2044 | 1898 | 54.5463 | 1898 | 3981.8804 | 1898 | 54.5463 | 1898 | 29 | 2117 | 1898 | 56.1254 | 1898 | 4097.1516 | 1898 | 56.1254 | 1898 | 30 | 2190 | 1898 | 57.6956 | 1898 | 4211.7762 | 1898 | 57.6956 | 1898 | 31 | 2263 | 1898 | 59.2572 | 1898 | 4325.777 | 1898 | 59.2572 | 1898 | 32 | 2336 | 1898 | 60.8106 | 1898 | 4439.1757 | 1898 | 60.8106 | 1898 | 33 | 2409 | 1898 | 62.3561 | 1898 | 4551.9922 | 1898 | 62.3561 | 1898 | 34 | 2482 | 1898 | 63.8938 | 1898 | 4664.2456 | 1898 | 63.8938 | 1898 | 35 | 2555 | 1898 | 65.424 | 1898 | 4775.9534 | 1898 | 65.424 | 1898 | 36 | 2628 | 1898 | 66.947 | 1898 | 4887.1324 | 1898 | 66.947 | 1898 | 37 | 2701 | 1898 | 68.463 | 1898 | 4997.7983 | 1898 | 68.463 | 1898 | 38 | 2774 | 1898 | 69.9721 | 1898 | 5107.9661 | 1898 | 69.9721 | 1898 | 39 | 2847 | 1898 | 71.4747 | 1898 | 5217.6497 | 1898 | 71.4747 | 1898 | 40 | 2920 | 1898 | 72.9707 | 1898 | 5326.8626 | 1898 | 72.9707 | 1898 | 41 | 2993 | 1898 | 74.4605 | 1898 | 5435.6174 | 1898 | 74.4605 | 1898 | 42 | 3066 | 1898 | 75.9442 | 1898 | 5543.9261 | 1898 | 75.9442 | 1898 | 43 | 3139 | 1898 | 77.4219 | 1898 | 5651.8001 | 1898 | 77.4219 | 1898 | 44 | 3212 | 1898 | 78.8938 | 1898 | 5759.2503 | 1898 | 78.8938 | 1898 | 45 | 3285 | 1898 | 80.3601 | 1898 | 5866.2872 | 1898 | 80.3601 | 1898 | 46 | 3358 | 1898 | 81.8208 | 1898 | 5972.9205 | 1898 | 81.8208 | 1898 | 47 | 3431 | 1898 | 83.2762 | 1898 | 6079.1599 | 1898 | 83.2762 | 1898 | 48 | 3504 | 1898 | 84.7262 | 1898 | 6185.0142 | 1898 | 84.7262 | 1898 | 49 | 3577 | 1898 | 86.1711 | 1898 | 6290.4923 | 1898 | 86.1711 | 1898 | 50 | 3650 | 1898 | 43.2129 |  |  |  | 47 | 415117.978
1971 | 198.55 | 14361.655 | 1971 | 39.8704 | 1971 | 2910.5419 | 1971 | 39.8704 | 1971 | 20 | 1460 | 1971 | 41.5482 | 1971 | 3033.0205 | 1971 | 41.5482 | 1971 | 21 | 1533 | 1971 | 43.2129 | 1971 | 3154.5404 | 1971 | 43.2129 | 1971 | 22 | 1606 | 1971 | 44.8651 | 1971 | 3275.1496 | 1971 | 44.8651 | 1971 | 23 | 1679 | 1971 | 46.5054 | 1971 | 3394.8917 | 1971 | 46.5054 | 1971 | 24 | 1752 | 1971 | 48.1343 | 1971 | 3513.8066 | 1971 | 48.1343 | 1971 | 25 | 1825 | 1971 | 49.7525 | 1971 | 3631.9307 | 1971 | 49.7525 | 1971 | 26 | 1898 | 1971 | 51.3602 | 1971 | 3749.2975 | 1971 | 51.3602 | 1971 | 27 | 1971 | 1971 | 52.9581 | 1971 | 3865.9379 | 1971 | 52.9581 | 1971 | 28 | 2044 | 1971 | 54.5463 | 1971 | 3981.8804 | 1971 | 54.5463 | 1971 | 29 | 2117 | 1971 | 56.1254 | 1971 | 4097.1516 | 1971 | 56.1254 | 1971 | 30 | 2190 | 1971 | 57.6956 | 1971 | 4211.7762 | 1971 | 57.6956 | 1971 | 31 | 2263 | 1971 | 59.2572 | 1971 | 4325.777 | 1971 | 59.2572 | 1971 | 32 | 2336 | 1971 | 60.8106 | 1971 | 4439.1757 | 1971 | 60.8106 | 1971 | 33 | 2409 | 1971 | 62.3561 | 1971 | 4551.9922 | 1971 | 62.3561 | 1971 | 34 | 2482 | 1971 | 63.8938 | 1971 | 4664.2456 | 1971 | 63.8938 | 1971 | 35 | 2555 | 1971 | 65.424 | 1971 | 4775.9534 | 1971 | 65.424 | 1971 | 36 | 2628 | 1971 | 66.947 | 1971 | 4887.1324 | 1971 | 66.947 | 1971 | 37 | 2701 | 1971 | 68.463 | 1971 | 4997.7983 | 1971 | 68.463 | 1971 | 38 | 2774 | 1971 | 69.9721 | 1971 | 5107.9661 | 1971 | 69.9721 | 1971 | 39 | 2847 | 1971 | 71.4747 | 1971 | 5217.6497 | 1971 | 71.4747 | 1971 | 40 | 2920 | 1971 | 72.9707 | 1971 | 5326.8626 | 1971 | 72.9707 | 1971 | 41 | 2993 | 1971 | 74.4605 | 1971 | 5435.6174 | 1971 | 74.4605 | 1971 | 42 | 3066 | 1971 | 75.9442 | 1971 | 5543.9261 | 1971 | 75.9442 | 1971 | 43 | 3139 | 1971 | 77.4219 | 1971 | 5651.8001 | 1971 | 77.4219 | 1971 | 44 | 3212 | 1971 | 78.8938 | 1971 | 5759.2503 | 1971 | 78.8938 | 1971 | 45 | 3285 | 1971 | 80.3601 | 1971 | 5866.2872 | 1971 | 80.3601 | 1971 | 46 | 3358 | 1971 | 81.8208 | 1971 | 5972.9205 | 1971 | 81.8208 | 1971 | 47 | 3431 | 1971 | 83.2762 | 1971 | 6079.1599 | 1971 | 83.2762 | 1971 | 48 | 3504 | 1971 | 84.7262 | 1971 | 6185.0142 | 1971 | 84.7262 | 1971 | 49 | 3577 | 1971 | 86.1711 | 1971 | 6290.4923 | 1971 | 86.1711 | 1971 | 50 | 3650 | 1971 | 43.2129 |  |  |  | 48 | 422501.6118
2044 | 194.92 | 14096.665 | 2044 | 39.8704 | 2044 | 2910.5419 | 2044 | 39.8704 | 2044 | 20 | 1460 | 2044 | 41.5482 | 2044 | 3033.0205 | 2044 | 41.5482 | 2044 | 21 | 1533 | 2044 | 43.2129 | 2044 | 3154.5404 | 2044 | 43.2129 | 2044 | 22 | 1606 | 2044 | 44.8651 | 2044 | 3275.1496 | 2044 | 44.8651 | 2044 | 23 | 1679 | 2044 | 46.5054 | 2044 | 3394.8917 | 2044 | 46.5054 | 2044 | 24 | 1752 | 2044 | 48.1343 | 2044 | 3513.8066 | 2044 | 48.1343 | 2044 | 25 | 1825 | 2044 | 49.7525 | 2044 | 3631.9307 | 2044 | 49.7525 | 2044 | 26 | 1898 | 2044 | 51.3602 | 2044 | 3749.2975 | 2044 | 51.3602 | 2044 | 27 | 1971 | 2044 | 52.9581 | 2044 | 3865.9379 | 2044 | 52.9581 | 2044 | 28 | 2044 | 2044 | 54.5463 | 2044 | 3981.8804 | 2044 | 54.5463 | 2044 | 29 | 2117 | 2044 | 56.1254 | 2044 | 4097.1516 | 2044 | 56.1254 | 2044 | 30 | 2190 | 2044 | 57.6956 | 2044 | 4211.7762 | 2044 | 57.6956 | 2044 | 31 | 2263 | 2044 | 59.2572 | 2044 | 4325.777 | 2044 | 59.2572 | 2044 | 32 | 2336 | 2044 | 60.8106 | 2044 | 4439.1757 | 2044 | 60.8106 | 2044 | 33 | 2409 | 2044 | 62.3561 | 2044 | 4551.9922 | 2044 | 62.3561 | 2044 | 34 | 2482 | 2044 | 63.8938 | 2044 | 4664.2456 | 2044 | 63.8938 | 2044 | 35 | 2555 | 2044 | 65.424 | 2044 | 4775.9534 | 2044 | 65.424 | 2044 | 36 | 2628 | 2044 | 66.947 | 2044 | 4887.1324 | 2044 | 66.947 | 2044 | 37 | 2701 | 2044 | 68.463 | 2044 | 4997.7983 | 2044 | 68.463 | 2044 | 38 | 2774 | 2044 | 69.9721 | 2044 | 5107.9661 | 2044 | 69.9721 | 2044 | 39 | 2847 | 2044 | 71.4747 | 2044 | 5217.6497 | 2044 | 71.4747 | 2044 | 40 | 2920 | 2044 | 72.9707 | 2044 | 5326.8626 | 2044 | 72.9707 | 2044 | 41 | 2993 | 2044 | 74.4605 | 2044 | 5435.6174 | 2044 | 74.4605 | 2044 | 42 | 3066 | 2044 | 75.9442 | 2044 | 5543.9261 | 2044 | 75.9442 | 2044 | 43 | 3139 | 2044 | 77.4219 | 2044 | 5651.8001 | 2044 | 77.4219 | 2044 | 44 | 3212 | 2044 | 78.8938 | 2044 | 5759.2503 | 2044 | 78.8938 | 2044 | 45 | 3285 | 2044 | 80.3601 | 2044 | 5866.2872 | 2044 | 80.3601 | 2044 | 46 | 3358 | 2044 | 81.8208 | 2044 | 5972.9205 | 2044 | 81.8208 | 2044 | 47 | 3431 | 2044 | 83.2762 | 2044 | 6079.1599 | 2044 | 83.2762 | 2044 | 48 | 3504 | 2044 | 84.7262 | 2044 | 6185.0142 | 2044 | 84.7262 | 2044 | 49 | 3577 | 2044 | 86.1711 | 2044 | 6290.4923 | 2044 | 86.1711 | 2044 | 50 | 3650 | 2044 | 43.2129 |  |  |  | 49 | 429858.4895
2117 | 191.29 | 13831.675 | 2117 | 39.8704 | 2117 | 2910.5419 | 2117 | 39.8704 | 2117 | 20 | 1460 | 2117 | 41.5482 | 2117 | 3033.0205 | 2117 | 41.5482 | 2117 | 21 | 1533 | 2117 | 43.2129 | 2117 | 3154.5404 | 2117 | 43.2129 | 2117 | 22 | 1606 | 2117 | 44.8651 | 2117 | 3275.1496 | 2117 | 44.8651 | 2117 | 23 | 1679 | 2117 | 46.5054 | 2117 | 3394.8917 | 2117 | 46.5054 | 2117 | 24 | 1752 | 2117 | 48.1343 | 2117 | 3513.8066 | 2117 | 48.1343 | 2117 | 25 | 1825 | 2117 | 49.7525 | 2117 | 3631.9307 | 2117 | 49.7525 | 2117 | 26 | 1898 | 2117 | 51.3602 | 2117 | 3749.2975 | 2117 | 51.3602 | 2117 | 27 | 1971 | 2117 | 52.9581 | 2117 | 3865.9379 | 2117 | 52.9581 | 2117 | 28 | 2044 | 2117 | 54.5463 | 2117 | 3981.8804 | 2117 | 54.5463 | 2117 | 29 | 2117 | 2117 | 56.1254 | 2117 | 4097.1516 | 2117 | 56.1254 | 2117 | 30 | 2190 | 2117 | 57.6956 | 2117 | 4211.7762 | 2117 | 57.6956 | 2117 | 31 | 2263 | 2117 | 59.2572 | 2117 | 4325.777 | 2117 | 59.2572 | 2117 | 32 | 2336 | 2117 | 60.8106 | 2117 | 4439.1757 | 2117 | 60.8106 | 2117 | 33 | 2409 | 2117 | 62.3561 | 2117 | 4551.9922 | 2117 | 62.3561 | 2117 | 34 | 2482 | 2117 | 63.8938 | 2117 | 4664.2456 | 2117 | 63.8938 | 2117 | 35 | 2555 | 2117 | 65.424 | 2117 | 4775.9534 | 2117 | 65.424 | 2117 | 36 | 2628 | 2117 | 66.947 | 2117 | 4887.1324 | 2117 | 66.947 | 2117 | 37 | 2701 | 2117 | 68.463 | 2117 | 4997.7983 | 2117 | 68.463 | 2117 | 38 | 2774 | 2117 | 69.9721 | 2117 | 5107.9661 | 2117 | 69.9721 | 2117 | 39 | 2847 | 2117 | 71.4747 | 2117 | 5217.6497 | 2117 | 71.4747 | 2117 | 40 | 2920 | 2117 | 72.9707 | 2117 | 5326.8626 | 2117 | 72.9707 | 2117 | 41 | 2993 | 2117 | 74.4605 | 2117 | 5435.6174 | 2117 | 74.4605 | 2117 | 42 | 3066 | 2117 | 75.9442 | 2117 | 5543.9261 | 2117 | 75.9442 | 2117 | 43 | 3139 | 2117 | 77.4219 | 2117 | 5651.8001 | 2117 | 77.4219 | 2117 | 44 | 3212 | 2117 | 78.8938 | 2117 | 5759.2503 | 2117 | 78.8938 | 2117 | 45 | 3285 | 2117 | 80.3601 | 2117 | 5866.2872 | 2117 | 80.3601 | 2117 | 46 | 3358 | 2117 | 81.8208 | 2117 | 5972.9205 | 2117 | 81.8208 | 2117 | 47 | 3431 | 2117 | 83.2762 | 2117 | 6079.1599 | 2117 | 83.2762 | 2117 | 48 | 3504 | 2117 | 84.7262 | 2117 | 6185.0142 | 2117 | 84.7262 | 2117 | 49 | 3577 | 2117 | 86.1711 | 2117 | 6290.4923 | 2117 | 86.1711 | 2117 | 50 | 3650 | 2117 | 43.2129 |  |  |  | 50 | 430898.7207
2190 | 187.66 | 13667.863 | 2190 | 39.8704 | 2190 | 2910.5419 | 2190 | 39.8704 | 2190 | 20 | 1460 | 2190 | 41.5482 | 2190 | 3033.0205 | 2190 | 41.5482 | 2190 | 21 | 1533 | 2190 | 43.2129 | 2190 | 3154.5404 | 2190 | 43.2129 | 2190 | 22 | 1606 | 2190 | 44.8651 | 2190 | 3275.1496 | 2190 | 44.8651 | 2190 | 23 | 1679 | 2190 | 46.5054 | 2190 | 3394.8917 | 2190 | 46.5054 | 2190 | 24 | 1752 | 2190 | 48.1343 | 2190 | 3513.8066 | 2190 | 48.1343 | 2190 | 25 | 1825 | 2190 | 49.7525 | 2190 | 3631.9307 | 2190 | 49.7525 | 2190 | 26 | 1898 | 2190 | 51.3602 | 2190 | 3749.2975 | 2190 | 51.3602 | 2190 | 27 | 1971 | 2190 | 52.9581 | 2190 | 3865.9379 | 2190 | 52.9581 | 2190 | 28 | 2044 | 2190 | 54.5463 | 2190 | 3981.8804 | 2190 | 54.5463 | 2190 | 29 | 2117 | 2190 | 56.1254 | 2190 | 4097.1516 | 2190 | 56.1254 | 2190 | 30 | 2190 | 2190 | 57.6956 | 2190 | 4211.7762 | 2190 | 57.6956 | 2190 | 31 | 2263 | 2190 | 59.2572 | 2190 | 4325.777 | 2190 | 59.2572 | 2190 | 32 | 2336 | 2190 | 60.8106 | 2190 | 4439.1757 | 2190 | 60.8106 | 2190 | 33 | 2409 | 2190 | 62.3561 | 2190 | 4551.9922 | 2190 | 62.3561 | 2190 | 34 | 2482 | 2190 | 63.8938 | 2190 | 4664.2456 | 2190 | 63.8938 | 2190 | 35 | 2555 | 2190 | 65.424 | 2190 | 4775.9534 | 2190 | 65.424 | 2190 | 36 | 2628 | 2190 | 66.947 | 2190 | 4887.1324 | 2190 | 66.947 | 2190 | 37 | 2701 | 2190 | 68.463 | 2190 | 4997.7983 | 2190 | 68.463 | 2190 | 38 | 2774 | 2190 | 69.9721 | 2190 | 5107.9661 | 2190 | 69.9721 | 2190 | 39 | 2847 | 2190 | 71.4747 | 2190 | 5217.6497 | 2190 | 71.4747 | 2190 | 40 | 2920 | 2190 | 72.9707 | 2190 | 5326.8626 | 2190 | 72.9707 | 2190 | 41 | 2993 | 2190 | 74.4605 | 2190 | 5435.6174 | 2190 | 74.4605 | 2190 | 42 | 3066 | 2190 | 75.9442 | 2190 | 5543.9261 | 2190 | 75.9442 | 2190 | 43 | 3139 | 2190 | 77.4219 | 2190 | 5651.8001 | 2190 | 77.4219 | 2190 | 44 | 3212 | 2190 | 78.8938 | 2190 | 5759.2503 | 2190 | 78.8938 | 2190 | 45 | 3285 | 2190 | 80.3601 | 2190 | 5866.2872 | 2190 | 80.3601 | 2190 | 46 | 3358 | 2190 | 81.8208 | 2190 | 5972.9205 | 2190 | 81.8208 | 2190 | 47 | 3431 | 2190 | 83.2762 | 2190 | 6079.1599 | 2190 | 83.2762 | 2190 | 48 | 3504 | 2190 | 84.7262 | 2190 | 6185.0142 | 2190 | 84.7262 | 2190 | 49 | 3577 | 2190 | 86.1711 | 2190 | 6290.4923 | 2190 | 86.1711 | 2190 | 50 | 3650 | 2190 | 43.2129
2263 | 186.802 | 13605.229 | 2263 | 39.8704 | 2263 | 2910.5419 | 2263 | 39.8704 | 2263 | 20 | 1460 | 2263 | 41.5482 | 2263 | 3033.0205 | 2263 | 41.5482 | 2263 | 21 | 1533 | 2263 | 43.2129 | 2263 | 3154.5404 | 2263 | 43.2129 | 2263 | 22 | 1606 | 2263 | 44.8651 | 2263 | 3275.1496 | 2263 | 44.8651 | 2263 | 23 | 1679 | 2263 | 46.5054 | 2263 | 3394.8917 | 2263 | 46.5054 | 2263 | 24 | 1752 | 2263 | 48.1343 | 2263 | 3513.8066 | 2263 | 48.1343 | 2263 | 25 | 1825 | 2263 | 49.7525 | 2263 | 3631.9307 | 2263 | 49.7525 | 2263 | 26 | 1898 | 2263 | 51.3602 | 2263 | 3749.2975 | 2263 | 51.3602 | 2263 | 27 | 1971 | 2263 | 52.9581 | 2263 | 3865.9379 | 2263 | 52.9581 | 2263 | 28 | 2044 | 2263 | 54.5463 | 2263 | 3981.8804 | 2263 | 54.5463 | 2263 | 29 | 2117 | 2263 | 56.1254 | 2263 | 4097.1516 | 2263 | 56.1254 | 2263 | 30 | 2190 | 2263 | 57.6956 | 2263 | 4211.7762 | 2263 | 57.6956 | 2263 | 31 | 2263 | 2263 | 59.2572 | 2263 | 4325.777 | 2263 | 59.2572 | 2263 | 32 | 2336 | 2263 | 60.8106 | 2263 | 4439.1757 | 2263 | 60.8106 | 2263 | 33 | 2409 | 2263 | 62.3561 | 2263 | 4551.9922 | 2263 | 62.3561 | 2263 | 34 | 2482 | 2263 | 63.8938 | 2263 | 4664.2456 | 2263 | 63.8938 | 2263 | 35 | 2555 | 2263 | 65.424 | 2263 | 4775.9534 | 2263 | 65.424 | 2263 | 36 | 2628 | 2263 | 66.947 | 2263 | 4887.1324 | 2263 | 66.947 | 2263 | 37 | 2701 | 2263 | 68.463 | 2263 | 4997.7983 | 2263 | 68.463 | 2263 | 38 | 2774 | 2263 | 69.9721 | 2263 | 5107.9661 | 2263 | 69.9721 | 2263 | 39 | 2847 | 2263 | 71.4747 | 2263 | 5217.6497 | 2263 | 71.4747 | 2263 | 40 | 2920 | 2263 | 72.9707 | 2263 | 5326.8626 | 2263 | 72.9707 | 2263 | 41 | 2993 | 2263 | 74.4605 | 2263 | 5435.6174 | 2263 | 74.4605 | 2263 | 42 | 3066 | 2263 | 75.9442 | 2263 | 5543.9261 | 2263 | 75.9442 | 2263 | 43 | 3139 | 2263 | 77.4219 | 2263 | 5651.8001 | 2263 | 77.4219 | 2263 | 44 | 3212 | 2263 | 78.8938 | 2263 | 5759.2503 | 2263 | 78.8938 | 2263 | 45 | 3285 | 2263 | 80.3601 | 2263 | 5866.2872 | 2263 | 80.3601 | 2263 | 46 | 3358 | 2263 | 81.8208 | 2263 | 5972.9205 | 2263 | 81.8208 | 2263 | 47 | 3431 | 2263 | 83.2762 | 2263 | 6079.1599 | 2263 | 83.2762 | 2263 | 48 | 3504 | 2263 | 84.7262 | 2263 | 6185.0142 | 2263 | 84.7262 | 2263 | 49 | 3577 | 2263 | 86.1711 | 2263 | 6290.4923 | 2263 | 86.1711 | 2263 | 50 | 3650 | 2263 | 43.2129
2336 | 185.944 | 13542.595 | 2336 | 39.8704 | 2336 | 2910.5419 | 2336 | 39.8704 | 2336 | 20 | 1460 | 2336 | 41.5482 | 2336 | 3033.0205 | 2336 | 41.5482 | 2336 | 21 | 1533 | 2336 | 43.2129 | 2336 | 3154.5404 | 2336 | 43.2129 | 2336 | 22 | 1606 | 2336 | 44.8651 | 2336 | 3275.1496 | 2336 | 44.8651 | 2336 | 23 | 1679 | 2336 | 46.5054 | 2336 | 3394.8917 | 2336 | 46.5054 | 2336 | 24 | 1752 | 2336 | 48.1343 | 2336 | 3513.8066 | 2336 | 48.1343 | 2336 | 25 | 1825 | 2336 | 49.7525 | 2336 | 3631.9307 | 2336 | 49.7525 | 2336 | 26 | 1898 | 2336 | 51.3602 | 2336 | 3749.2975 | 2336 | 51.3602 | 2336 | 27 | 1971 | 2336 | 52.9581 | 2336 | 3865.9379 | 2336 | 52.9581 | 2336 | 28 | 2044 | 2336 | 54.5463 | 2336 | 3981.8804 | 2336 | 54.5463 | 2336 | 29 | 2117 | 2336 | 56.1254 | 2336 | 4097.1516 | 2336 | 56.1254 | 2336 | 30 | 2190 | 2336 | 57.6956 | 2336 | 4211.7762 | 2336 | 57.6956 | 2336 | 31 | 2263 | 2336 | 59.2572 | 2336 | 4325.777 | 2336 | 59.2572 | 2336 | 32 | 2336 | 2336 | 60.8106 | 2336 | 4439.1757 | 2336 | 60.8106 | 2336 | 33 | 2409 | 2336 | 62.3561 | 2336 | 4551.9922 | 2336 | 62.3561 | 2336 | 34 | 2482 | 2336 | 63.8938 | 2336 | 4664.2456 | 2336 | 63.8938 | 2336 | 35 | 2555 | 2336 | 65.424 | 2336 | 4775.9534 | 2336 | 65.424 | 2336 | 36 | 2628 | 2336 | 66.947 | 2336 | 4887.1324 | 2336 | 66.947 | 2336 | 37 | 2701 | 2336 | 68.463 | 2336 | 4997.7983 | 2336 | 68.463 | 2336 | 38 | 2774 | 2336 | 69.9721 | 2336 | 5107.9661 | 2336 | 69.9721 | 2336 | 39 | 2847 | 2336 | 71.4747 | 2336 | 5217.6497 | 2336 | 71.4747 | 2336 | 40 | 2920 | 2336 | 72.9707 | 2336 | 5326.8626 | 2336 | 72.9707 | 2336 | 41 | 2993 | 2336 | 74.4605 | 2336 | 5435.6174 | 2336 | 74.4605 | 2336 | 42 | 3066 | 2336 | 75.9442 | 2336 | 5543.9261 | 2336 | 75.9442 | 2336 | 43 | 3139 | 2336 | 77.4219 | 2336 | 5651.8001 | 2336 | 77.4219 | 2336 | 44 | 3212 | 2336 | 78.8938 | 2336 | 5759.2503 | 2336 | 78.8938 | 2336 | 45 | 3285 | 2336 | 80.3601 | 2336 | 5866.2872 | 2336 | 80.3601 | 2336 | 46 | 3358 | 2336 | 81.8208 | 2336 | 5972.9205 | 2336 | 81.8208 | 2336 | 47 | 3431 | 2336 | 83.2762 | 2336 | 6079.1599 | 2336 | 83.2762 | 2336 | 48 | 3504 | 2336 | 84.7262 | 2336 | 6185.0142 | 2336 | 84.7262 | 2336 | 49 | 3577 | 2336 | 86.1711 | 2336 | 6290.4923 | 2336 | 86.1711 | 2336 | 50 | 3650 | 2336 | 43.2129
2409 | 185.086 | 13479.961 | 2409 | 39.8704 | 2409 | 2910.5419 | 2409 | 39.8704 | 2409 | 20 | 1460 | 2409 | 41.5482 | 2409 | 3033.0205 | 2409 | 41.5482 | 2409 | 21 | 1533 | 2409 | 43.2129 | 2409 | 3154.5404 | 2409 | 43.2129 | 2409 | 22 | 1606 | 2409 | 44.8651 | 2409 | 3275.1496 | 2409 | 44.8651 | 2409 | 23 | 1679 | 2409 | 46.5054 | 2409 | 3394.8917 | 2409 | 46.5054 | 2409 | 24 | 1752 | 2409 | 48.1343 | 2409 | 3513.8066 | 2409 | 48.1343 | 2409 | 25 | 1825 | 2409 | 49.7525 | 2409 | 3631.9307 | 2409 | 49.7525 | 2409 | 26 | 1898 | 2409 | 51.3602 | 2409 | 3749.2975 | 2409 | 51.3602 | 2409 | 27 | 1971 | 2409 | 52.9581 | 2409 | 3865.9379 | 2409 | 52.9581 | 2409 | 28 | 2044 | 2409 | 54.5463 | 2409 | 3981.8804 | 2409 | 54.5463 | 2409 | 29 | 2117 | 2409 | 56.1254 | 2409 | 4097.1516 | 2409 | 56.1254 | 2409 | 30 | 2190 | 2409 | 57.6956 | 2409 | 4211.7762 | 2409 | 57.6956 | 2409 | 31 | 2263 | 2409 | 59.2572 | 2409 | 4325.777 | 2409 | 59.2572 | 2409 | 32 | 2336 | 2409 | 60.8106 | 2409 | 4439.1757 | 2409 | 60.8106 | 2409 | 33 | 2409 | 2409 | 62.3561 | 2409 | 4551.9922 | 2409 | 62.3561 | 2409 | 34 | 2482 | 2409 | 63.8938 | 2409 | 4664.2456 | 2409 | 63.8938 | 2409 | 35 | 2555 | 2409 | 65.424 | 2409 | 4775.9534 | 2409 | 65.424 | 2409 | 36 | 2628 | 2409 | 66.947 | 2409 | 4887.1324 | 2409 | 66.947 | 2409 | 37 | 2701 | 2409 | 68.463 | 2409 | 4997.7983 | 2409 | 68.463 | 2409 | 38 | 2774 | 2409 | 69.9721 | 2409 | 5107.9661 | 2409 | 69.9721 | 2409 | 39 | 2847 | 2409 | 71.4747 | 2409 | 5217.6497 | 2409 | 71.4747 | 2409 | 40 | 2920 | 2409 | 72.9707 | 2409 | 5326.8626 | 2409 | 72.9707 | 2409 | 41 | 2993 | 2409 | 74.4605 | 2409 | 5435.6174 | 2409 | 74.4605 | 2409 | 42 | 3066 | 2409 | 75.9442 | 2409 | 5543.9261 | 2409 | 75.9442 | 2409 | 43 | 3139 | 2409 | 77.4219 | 2409 | 5651.8001 | 2409 | 77.4219 | 2409 | 44 | 3212 | 2409 | 78.8938 | 2409 | 5759.2503 | 2409 | 78.8938 | 2409 | 45 | 3285 | 2409 | 80.3601 | 2409 | 5866.2872 | 2409 | 80.3601 | 2409 | 46 | 3358 | 2409 | 81.8208 | 2409 | 5972.9205 | 2409 | 81.8208 | 2409 | 47 | 3431 | 2409 | 83.2762 | 2409 | 6079.1599 | 2409 | 83.2762 | 2409 | 48 | 3504 | 2409 | 84.7262 | 2409 | 6185.0142 | 2409 | 84.7262 | 2409 | 49 | 3577 | 2409 | 86.1711 | 2409 | 6290.4923 | 2409 | 86.1711 | 2409 | 50 | 3650 | 2409 | 43.2129
2482 | 184.228 | 13417.327 | 2482 | 39.8704 | 2482 | 2910.5419 | 2482 | 39.8704 | 2482 | 20 | 1460 | 2482 | 41.5482 | 2482 | 3033.0205 | 2482 | 41.5482 | 2482 | 21 | 1533 | 2482 | 43.2129 | 2482 | 3154.5404 | 2482 | 43.2129 | 2482 | 22 | 1606 | 2482 | 44.8651 | 2482 | 3275.1496 | 2482 | 44.8651 | 2482 | 23 | 1679 | 2482 | 46.5054 | 2482 | 3394.8917 | 2482 | 46.5054 | 2482 | 24 | 1752 | 2482 | 48.1343 | 2482 | 3513.8066 | 2482 | 48.1343 | 2482 | 25 | 1825 | 2482 | 49.7525 | 2482 | 3631.9307 | 2482 | 49.7525 | 2482 | 26 | 1898 | 2482 | 51.3602 | 2482 | 3749.2975 | 2482 | 51.3602 | 2482 | 27 | 1971 | 2482 | 52.9581 | 2482 | 3865.9379 | 2482 | 52.9581 | 2482 | 28 | 2044 | 2482 | 54.5463 | 2482 | 3981.8804 | 2482 | 54.5463 | 2482 | 29 | 2117 | 2482 | 56.1254 | 2482 | 4097.1516 | 2482 | 56.1254 | 2482 | 30 | 2190 | 2482 | 57.6956 | 2482 | 4211.7762 | 2482 | 57.6956 | 2482 | 31 | 2263 | 2482 | 59.2572 | 2482 | 4325.777 | 2482 | 59.2572 | 2482 | 32 | 2336 | 2482 | 60.8106 | 2482 | 4439.1757 | 2482 | 60.8106 | 2482 | 33 | 2409 | 2482 | 62.3561 | 2482 | 4551.9922 | 2482 | 62.3561 | 2482 | 34 | 2482 | 2482 | 63.8938 | 2482 | 4664.2456 | 2482 | 63.8938 | 2482 | 35 | 2555 | 2482 | 65.424 | 2482 | 4775.9534 | 2482 | 65.424 | 2482 | 36 | 2628 | 2482 | 66.947 | 2482 | 4887.1324 | 2482 | 66.947 | 2482 | 37 | 2701 | 2482 | 68.463 | 2482 | 4997.7983 | 2482 | 68.463 | 2482 | 38 | 2774 | 2482 | 69.9721 | 2482 | 5107.9661 | 2482 | 69.9721 | 2482 | 39 | 2847 | 2482 | 71.4747 | 2482 | 5217.6497 | 2482 | 71.4747 | 2482 | 40 | 2920 | 2482 | 72.9707 | 2482 | 5326.8626 | 2482 | 72.9707 | 2482 | 41 | 2993 | 2482 | 74.4605 | 2482 | 5435.6174 | 2482 | 74.4605 | 2482 | 42 | 3066 | 2482 | 75.9442 | 2482 | 5543.9261 | 2482 | 75.9442 | 2482 | 43 | 3139 | 2482 | 77.4219 | 2482 | 5651.8001 | 2482 | 77.4219 | 2482 | 44 | 3212 | 2482 | 78.8938 | 2482 | 5759.2503 | 2482 | 78.8938 | 2482 | 45 | 3285 | 2482 | 80.3601 | 2482 | 5866.2872 | 2482 | 80.3601 | 2482 | 46 | 3358 | 2482 | 81.8208 | 2482 | 5972.9205 | 2482 | 81.8208 | 2482 | 47 | 3431 | 2482 | 83.2762 | 2482 | 6079.1599 | 2482 | 83.2762 | 2482 | 48 | 3504 | 2482 | 84.7262 | 2482 | 6185.0142 | 2482 | 84.7262 | 2482 | 49 | 3577 | 2482 | 86.1711 | 2482 | 6290.4923 | 2482 | 86.1711 | 2482 | 50 | 3650 | 2482 | 43.2129
2555 | 183.37 | 13354.693 | 2555 | 39.8704 | 2555 | 2910.5419 | 2555 | 39.8704 | 2555 | 20 | 1460 | 2555 | 41.5482 | 2555 | 3033.0205 | 2555 | 41.5482 | 2555 | 21 | 1533 | 2555 | 43.2129 | 2555 | 3154.5404 | 2555 | 43.2129 | 2555 | 22 | 1606 | 2555 | 44.8651 | 2555 | 3275.1496 | 2555 | 44.8651 | 2555 | 23 | 1679 | 2555 | 46.5054 | 2555 | 3394.8917 | 2555 | 46.5054 | 2555 | 24 | 1752 | 2555 | 48.1343 | 2555 | 3513.8066 | 2555 | 48.1343 | 2555 | 25 | 1825 | 2555 | 49.7525 | 2555 | 3631.9307 | 2555 | 49.7525 | 2555 | 26 | 1898 | 2555 | 51.3602 | 2555 | 3749.2975 | 2555 | 51.3602 | 2555 | 27 | 1971 | 2555 | 52.9581 | 2555 | 3865.9379 | 2555 | 52.9581 | 2555 | 28 | 2044 | 2555 | 54.5463 | 2555 | 3981.8804 | 2555 | 54.5463 | 2555 | 29 | 2117 | 2555 | 56.1254 | 2555 | 4097.1516 | 2555 | 56.1254 | 2555 | 30 | 2190 | 2555 | 57.6956 | 2555 | 4211.7762 | 2555 | 57.6956 | 2555 | 31 | 2263 | 2555 | 59.2572 | 2555 | 4325.777 | 2555 | 59.2572 | 2555 | 32 | 2336 | 2555 | 60.8106 | 2555 | 4439.1757 | 2555 | 60.8106 | 2555 | 33 | 2409 | 2555 | 62.3561 | 2555 | 4551.9922 | 2555 | 62.3561 | 2555 | 34 | 2482 | 2555 | 63.8938 | 2555 | 4664.2456 | 2555 | 63.8938 | 2555 | 35 | 2555 | 2555 | 65.424 | 2555 | 4775.9534 | 2555 | 65.424 | 2555 | 36 | 2628 | 2555 | 66.947 | 2555 | 4887.1324 | 2555 | 66.947 | 2555 | 37 | 2701 | 2555 | 68.463 | 2555 | 4997.7983 | 2555 | 68.463 | 2555 | 38 | 2774 | 2555 | 69.9721 | 2555 | 5107.9661 | 2555 | 69.9721 | 2555 | 39 | 2847 | 2555 | 71.4747 | 2555 | 5217.6497 | 2555 | 71.4747 | 2555 | 40 | 2920 | 2555 | 72.9707 | 2555 | 5326.8626 | 2555 | 72.9707 | 2555 | 41 | 2993 | 2555 | 74.4605 | 2555 | 5435.6174 | 2555 | 74.4605 | 2555 | 42 | 3066 | 2555 | 75.9442 | 2555 | 5543.9261 | 2555 | 75.9442 | 2555 | 43 | 3139 | 2555 | 77.4219 | 2555 | 5651.8001 | 2555 | 77.4219 | 2555 | 44 | 3212 | 2555 | 78.8938 | 2555 | 5759.2503 | 2555 | 78.8938 | 2555 | 45 | 3285 | 2555 | 80.3601 | 2555 | 5866.2872 | 2555 | 80.3601 | 2555 | 46 | 3358 | 2555 | 81.8208 | 2555 | 5972.9205 | 2555 | 81.8208 | 2555 | 47 | 3431 | 2555 | 83.2762 | 2555 | 6079.1599 | 2555 | 83.2762 | 2555 | 48 | 3504 | 2555 | 84.7262 | 2555 | 6185.0142 | 2555 | 84.7262 | 2555 | 49 | 3577 | 2555 | 86.1711 | 2555 | 6290.4923 | 2555 | 86.1711 | 2555 | 50 | 3650 | 2555 | 43.2129
2628 | 182.512 | 13292.059 | 2628 | 39.8704 | 2628 | 2910.5419 | 2628 | 39.8704 | 2628 | 20 | 1460 | 2628 | 41.5482 | 2628 | 3033.0205 | 2628 | 41.5482 | 2628 | 21 | 1533 | 2628 | 43.2129 | 2628 | 3154.5404 | 2628 | 43.2129 | 2628 | 22 | 1606 | 2628 | 44.8651 | 2628 | 3275.1496 | 2628 | 44.8651 | 2628 | 23 | 1679 | 2628 | 46.5054 | 2628 | 3394.8917 | 2628 | 46.5054 | 2628 | 24 | 1752 | 2628 | 48.1343 | 2628 | 3513.8066 | 2628 | 48.1343 | 2628 | 25 | 1825 | 2628 | 49.7525 | 2628 | 3631.9307 | 2628 | 49.7525 | 2628 | 26 | 1898 | 2628 | 51.3602 | 2628 | 3749.2975 | 2628 | 51.3602 | 2628 | 27 | 1971 | 2628 | 52.9581 | 2628 | 3865.9379 | 2628 | 52.9581 | 2628 | 28 | 2044 | 2628 | 54.5463 | 2628 | 3981.8804 | 2628 | 54.5463 | 2628 | 29 | 2117 | 2628 | 56.1254 | 2628 | 4097.1516 | 2628 | 56.1254 | 2628 | 30 | 2190 | 2628 | 57.6956 | 2628 | 4211.7762 | 2628 | 57.6956 | 2628 | 31 | 2263 | 2628 | 59.2572 | 2628 | 4325.777 | 2628 | 59.2572 | 2628 | 32 | 2336 | 2628 | 60.8106 | 2628 | 4439.1757 | 2628 | 60.8106 | 2628 | 33 | 2409 | 2628 | 62.3561 | 2628 | 4551.9922 | 2628 | 62.3561 | 2628 | 34 | 2482 | 2628 | 63.8938 | 2628 | 4664.2456 | 2628 | 63.8938 | 2628 | 35 | 2555 | 2628 | 65.424 | 2628 | 4775.9534 | 2628 | 65.424 | 2628 | 36 | 2628 | 2628 | 66.947 | 2628 | 4887.1324 | 2628 | 66.947 | 2628 | 37 | 2701 | 2628 | 68.463 | 2628 | 4997.7983 | 2628 | 68.463 | 2628 | 38 | 2774 | 2628 | 69.9721 | 2628 | 5107.9661 | 2628 | 69.9721 | 2628 | 39 | 2847 | 2628 | 71.4747 | 2628 | 5217.6497 | 2628 | 71.4747 | 2628 | 40 | 2920 | 2628 | 72.9707 | 2628 | 5326.8626 | 2628 | 72.9707 | 2628 | 41 | 2993 | 2628 | 74.4605 | 2628 | 5435.6174 | 2628 | 74.4605 | 2628 | 42 | 3066 | 2628 | 75.9442 | 2628 | 5543.9261 | 2628 | 75.9442 | 2628 | 43 | 3139 | 2628 | 77.4219 | 2628 | 5651.8001 | 2628 | 77.4219 | 2628 | 44 | 3212 | 2628 | 78.8938 | 2628 | 5759.2503 | 2628 | 78.8938 | 2628 | 45 | 3285 | 2628 | 80.3601 | 2628 | 5866.2872 | 2628 | 80.3601 | 2628 | 46 | 3358 | 2628 | 81.8208 | 2628 | 5972.9205 | 2628 | 81.8208 | 2628 | 47 | 3431 | 2628 | 83.2762 | 2628 | 6079.1599 | 2628 | 83.2762 | 2628 | 48 | 3504 | 2628 | 84.7262 | 2628 | 6185.0142 | 2628 | 84.7262 | 2628 | 49 | 3577 | 2628 | 86.1711 | 2628 | 6290.4923 | 2628 | 86.1711 | 2628 | 50 | 3650 | 2628 | 43.2129
2701 | 181.654 | 13229.425 | 2701 | 39.8704 | 2701 | 2910.5419 | 2701 | 39.8704 | 2701 | 20 | 1460 | 2701 | 41.5482 | 2701 | 3033.0205 | 2701 | 41.5482 | 2701 | 21 | 1533 | 2701 | 43.2129 | 2701 | 3154.5404 | 2701 | 43.2129 | 2701 | 22 | 1606 | 2701 | 44.8651 | 2701 | 3275.1496 | 2701 | 44.8651 | 2701 | 23 | 1679 | 2701 | 46.5054 | 2701 | 3394.8917 | 2701 | 46.5054 | 2701 | 24 | 1752 | 2701 | 48.1343 | 2701 | 3513.8066 | 2701 | 48.1343 | 2701 | 25 | 1825 | 2701 | 49.7525 | 2701 | 3631.9307 | 2701 | 49.7525 | 2701 | 26 | 1898 | 2701 | 51.3602 | 2701 | 3749.2975 | 2701 | 51.3602 | 2701 | 27 | 1971 | 2701 | 52.9581 | 2701 | 3865.9379 | 2701 | 52.9581 | 2701 | 28 | 2044 | 2701 | 54.5463 | 2701 | 3981.8804 | 2701 | 54.5463 | 2701 | 29 | 2117 | 2701 | 56.1254 | 2701 | 4097.1516 | 2701 | 56.1254 | 2701 | 30 | 2190 | 2701 | 57.6956 | 2701 | 4211.7762 | 2701 | 57.6956 | 2701 | 31 | 2263 | 2701 | 59.2572 | 2701 | 4325.777 | 2701 | 59.2572 | 2701 | 32 | 2336 | 2701 | 60.8106 | 2701 | 4439.1757 | 2701 | 60.8106 | 2701 | 33 | 2409 | 2701 | 62.3561 | 2701 | 4551.9922 | 2701 | 62.3561 | 2701 | 34 | 2482 | 2701 | 63.8938 | 2701 | 4664.2456 | 2701 | 63.8938 | 2701 | 35 | 2555 | 2701 | 65.424 | 2701 | 4775.9534 | 2701 | 65.424 | 2701 | 36 | 2628 | 2701 | 66.947 | 2701 | 4887.1324 | 2701 | 66.947 | 2701 | 37 | 2701 | 2701 | 68.463 | 2701 | 4997.7983 | 2701 | 68.463 | 2701 | 38 | 2774 | 2701 | 69.9721 | 2701 | 5107.9661 | 2701 | 69.9721 | 2701 | 39 | 2847 | 2701 | 71.4747 | 2701 | 5217.6497 | 2701 | 71.4747 | 2701 | 40 | 2920 | 2701 | 72.9707 | 2701 | 5326.8626 | 2701 | 72.9707 | 2701 | 41 | 2993 | 2701 | 74.4605 | 2701 | 5435.6174 | 2701 | 74.4605 | 2701 | 42 | 3066 | 2701 | 75.9442 | 2701 | 5543.9261 | 2701 | 75.9442 | 2701 | 43 | 3139 | 2701 | 77.4219 | 2701 | 5651.8001 | 2701 | 77.4219 | 2701 | 44 | 3212 | 2701 | 78.8938 | 2701 | 5759.2503 | 2701 | 78.8938 | 2701 | 45 | 3285 | 2701 | 80.3601 | 2701 | 5866.2872 | 2701 | 80.3601 | 2701 | 46 | 3358 | 2701 | 81.8208 | 2701 | 5972.9205 | 2701 | 81.8208 | 2701 | 47 | 3431 | 2701 | 83.2762 | 2701 | 6079.1599 | 2701 | 83.2762 | 2701 | 48 | 3504 | 2701 | 84.7262 | 2701 | 6185.0142 | 2701 | 84.7262 | 2701 | 49 | 3577 | 2701 | 86.1711 | 2701 | 6290.4923 | 2701 | 86.1711 | 2701 | 50 | 3650 | 2701 | 43.2129
2774 | 180.796 | 13166.791 | 2774 | 39.8704 | 2774 | 2910.5419 | 2774 | 39.8704 | 2774 | 20 | 1460 | 2774 | 41.5482 | 2774 | 3033.0205 | 2774 | 41.5482 | 2774 | 21 | 1533 | 2774 | 43.2129 | 2774 | 3154.5404 | 2774 | 43.2129 | 2774 | 22 | 1606 | 2774 | 44.8651 | 2774 | 3275.1496 | 2774 | 44.8651 | 2774 | 23 | 1679 | 2774 | 46.5054 | 2774 | 3394.8917 | 2774 | 46.5054 | 2774 | 24 | 1752 | 2774 | 48.1343 | 2774 | 3513.8066 | 2774 | 48.1343 | 2774 | 25 | 1825 | 2774 | 49.7525 | 2774 | 3631.9307 | 2774 | 49.7525 | 2774 | 26 | 1898 | 2774 | 51.3602 | 2774 | 3749.2975 | 2774 | 51.3602 | 2774 | 27 | 1971 | 2774 | 52.9581 | 2774 | 3865.9379 | 2774 | 52.9581 | 2774 | 28 | 2044 | 2774 | 54.5463 | 2774 | 3981.8804 | 2774 | 54.5463 | 2774 | 29 | 2117 | 2774 | 56.1254 | 2774 | 4097.1516 | 2774 | 56.1254 | 2774 | 30 | 2190 | 2774 | 57.6956 | 2774 | 4211.7762 | 2774 | 57.6956 | 2774 | 31 | 2263 | 2774 | 59.2572 | 2774 | 4325.777 | 2774 | 59.2572 | 2774 | 32 | 2336 | 2774 | 60.8106 | 2774 | 4439.1757 | 2774 | 60.8106 | 2774 | 33 | 2409 | 2774 | 62.3561 | 2774 | 4551.9922 | 2774 | 62.3561 | 2774 | 34 | 2482 | 2774 | 63.8938 | 2774 | 4664.2456 | 2774 | 63.8938 | 2774 | 35 | 2555 | 2774 | 65.424 | 2774 | 4775.9534 | 2774 | 65.424 | 2774 | 36 | 2628 | 2774 | 66.947 | 2774 | 4887.1324 | 2774 | 66.947 | 2774 | 37 | 2701 | 2774 | 68.463 | 2774 | 4997.7983 | 2774 | 68.463 | 2774 | 38 | 2774 | 2774 | 69.9721 | 2774 | 5107.9661 | 2774 | 69.9721 | 2774 | 39 | 2847 | 2774 | 71.4747 | 2774 | 5217.6497 | 2774 | 71.4747 | 2774 | 40 | 2920 | 2774 | 72.9707 | 2774 | 5326.8626 | 2774 | 72.9707 | 2774 | 41 | 2993 | 2774 | 74.4605 | 2774 | 5435.6174 | 2774 | 74.4605 | 2774 | 42 | 3066 | 2774 | 75.9442 | 2774 | 5543.9261 | 2774 | 75.9442 | 2774 | 43 | 3139 | 2774 | 77.4219 | 2774 | 5651.8001 | 2774 | 77.4219 | 2774 | 44 | 3212 | 2774 | 78.8938 | 2774 | 5759.2503 | 2774 | 78.8938 | 2774 | 45 | 3285 | 2774 | 80.3601 | 2774 | 5866.2872 | 2774 | 80.3601 | 2774 | 46 | 3358 | 2774 | 81.8208 | 2774 | 5972.9205 | 2774 | 81.8208 | 2774 | 47 | 3431 | 2774 | 83.2762 | 2774 | 6079.1599 | 2774 | 83.2762 | 2774 | 48 | 3504 | 2774 | 84.7262 | 2774 | 6185.0142 | 2774 | 84.7262 | 2774 | 49 | 3577 | 2774 | 86.1711 | 2774 | 6290.4923 | 2774 | 86.1711 | 2774 | 50 | 3650 | 2774 | 43.2129
2847 | 179.938 | 13104.157 | 2847 | 39.8704 | 2847 | 2910.5419 | 2847 | 39.8704 | 2847 | 20 | 1460 | 2847 | 41.5482 | 2847 | 3033.0205 | 2847 | 41.5482 | 2847 | 21 | 1533 | 2847 | 43.2129 | 2847 | 3154.5404 | 2847 | 43.2129 | 2847 | 22 | 1606 | 2847 | 44.8651 | 2847 | 3275.1496 | 2847 | 44.8651 | 2847 | 23 | 1679 | 2847 | 46.5054 | 2847 | 3394.8917 | 2847 | 46.5054 | 2847 | 24 | 1752 | 2847 | 48.1343 | 2847 | 3513.8066 | 2847 | 48.1343 | 2847 | 25 | 1825 | 2847 | 49.7525 | 2847 | 3631.9307 | 2847 | 49.7525 | 2847 | 26 | 1898 | 2847 | 51.3602 | 2847 | 3749.2975 | 2847 | 51.3602 | 2847 | 27 | 1971 | 2847 | 52.9581 | 2847 | 3865.9379 | 2847 | 52.9581 | 2847 | 28 | 2044 | 2847 | 54.5463 | 2847 | 3981.8804 | 2847 | 54.5463 | 2847 | 29 | 2117 | 2847 | 56.1254 | 2847 | 4097.1516 | 2847 | 56.1254 | 2847 | 30 | 2190 | 2847 | 57.6956 | 2847 | 4211.7762 | 2847 | 57.6956 | 2847 | 31 | 2263 | 2847 | 59.2572 | 2847 | 4325.777 | 2847 | 59.2572 | 2847 | 32 | 2336 | 2847 | 60.8106 | 2847 | 4439.1757 | 2847 | 60.8106 | 2847 | 33 | 2409 | 2847 | 62.3561 | 2847 | 4551.9922 | 2847 | 62.3561 | 2847 | 34 | 2482 | 2847 | 63.8938 | 2847 | 4664.2456 | 2847 | 63.8938 | 2847 | 35 | 2555 | 2847 | 65.424 | 2847 | 4775.9534 | 2847 | 65.424 | 2847 | 36 | 2628 | 2847 | 66.947 | 2847 | 4887.1324 | 2847 | 66.947 | 2847 | 37 | 2701 | 2847 | 68.463 | 2847 | 4997.7983 | 2847 | 68.463 | 2847 | 38 | 2774 | 2847 | 69.9721 | 2847 | 5107.9661 | 2847 | 69.9721 | 2847 | 39 | 2847 | 2847 | 71.4747 | 2847 | 5217.6497 | 2847 | 71.4747 | 2847 | 40 | 2920 | 2847 | 72.9707 | 2847 | 5326.8626 | 2847 | 72.9707 | 2847 | 41 | 2993 | 2847 | 74.4605 | 2847 | 5435.6174 | 2847 | 74.4605 | 2847 | 42 | 3066 | 2847 | 75.9442 | 2847 | 5543.9261 | 2847 | 75.9442 | 2847 | 43 | 3139 | 2847 | 77.4219 | 2847 | 5651.8001 | 2847 | 77.4219 | 2847 | 44 | 3212 | 2847 | 78.8938 | 2847 | 5759.2503 | 2847 | 78.8938 | 2847 | 45 | 3285 | 2847 | 80.3601 | 2847 | 5866.2872 | 2847 | 80.3601 | 2847 | 46 | 3358 | 2847 | 81.8208 | 2847 | 5972.9205 | 2847 | 81.8208 | 2847 | 47 | 3431 | 2847 | 83.2762 | 2847 | 6079.1599 | 2847 | 83.2762 | 2847 | 48 | 3504 | 2847 | 84.7262 | 2847 | 6185.0142 | 2847 | 84.7262 | 2847 | 49 | 3577 | 2847 | 86.1711 | 2847 | 6290.4923 | 2847 | 86.1711 | 2847 | 50 | 3650 | 2847 | 43.2129
2920 | 179.08 | 12892.165 | 2920 | 39.8704 | 2920 | 2910.5419 | 2920 | 39.8704 | 2920 | 20 | 1460 | 2920 | 41.5482 | 2920 | 3033.0205 | 2920 | 41.5482 | 2920 | 21 | 1533 | 2920 | 43.2129 | 2920 | 3154.5404 | 2920 | 43.2129 | 2920 | 22 | 1606 | 2920 | 44.8651 | 2920 | 3275.1496 | 2920 | 44.8651 | 2920 | 23 | 1679 | 2920 | 46.5054 | 2920 | 3394.8917 | 2920 | 46.5054 | 2920 | 24 | 1752 | 2920 | 48.1343 | 2920 | 3513.8066 | 2920 | 48.1343 | 2920 | 25 | 1825 | 2920 | 49.7525 | 2920 | 3631.9307 | 2920 | 49.7525 | 2920 | 26 | 1898 | 2920 | 51.3602 | 2920 | 3749.2975 | 2920 | 51.3602 | 2920 | 27 | 1971 | 2920 | 52.9581 | 2920 | 3865.9379 | 2920 | 52.9581 | 2920 | 28 | 2044 | 2920 | 54.5463 | 2920 | 3981.8804 | 2920 | 54.5463 | 2920 | 29 | 2117 | 2920 | 56.1254 | 2920 | 4097.1516 | 2920 | 56.1254 | 2920 | 30 | 2190 | 2920 | 57.6956 | 2920 | 4211.7762 | 2920 | 57.6956 | 2920 | 31 | 2263 | 2920 | 59.2572 | 2920 | 4325.777 | 2920 | 59.2572 | 2920 | 32 | 2336 | 2920 | 60.8106 | 2920 | 4439.1757 | 2920 | 60.8106 | 2920 | 33 | 2409 | 2920 | 62.3561 | 2920 | 4551.9922 | 2920 | 62.3561 | 2920 | 34 | 2482 | 2920 | 63.8938 | 2920 | 4664.2456 | 2920 | 63.8938 | 2920 | 35 | 2555 | 2920 | 65.424 | 2920 | 4775.9534 | 2920 | 65.424 | 2920 | 36 | 2628 | 2920 | 66.947 | 2920 | 4887.1324 | 2920 | 66.947 | 2920 | 37 | 2701 | 2920 | 68.463 | 2920 | 4997.7983 | 2920 | 68.463 | 2920 | 38 | 2774 | 2920 | 69.9721 | 2920 | 5107.9661 | 2920 | 69.9721 | 2920 | 39 | 2847 | 2920 | 71.4747 | 2920 | 5217.6497 | 2920 | 71.4747 | 2920 | 40 | 2920 | 2920 | 72.9707 | 2920 | 5326.8626 | 2920 | 72.9707 | 2920 | 41 | 2993 | 2920 | 74.4605 | 2920 | 5435.6174 | 2920 | 74.4605 | 2920 | 42 | 3066 | 2920 | 75.9442 | 2920 | 5543.9261 | 2920 | 75.9442 | 2920 | 43 | 3139 | 2920 | 77.4219 | 2920 | 5651.8001 | 2920 | 77.4219 | 2920 | 44 | 3212 | 2920 | 78.8938 | 2920 | 5759.2503 | 2920 | 78.8938 | 2920 | 45 | 3285 | 2920 | 80.3601 | 2920 | 5866.2872 | 2920 | 80.3601 | 2920 | 46 | 3358 | 2920 | 81.8208 | 2920 | 5972.9205 | 2920 | 81.8208 | 2920 | 47 | 3431 | 2920 | 83.2762 | 2920 | 6079.1599 | 2920 | 83.2762 | 2920 | 48 | 3504 | 2920 | 84.7262 | 2920 | 6185.0142 | 2920 | 84.7262 | 2920 | 49 | 3577 | 2920 | 86.1711 | 2920 | 6290.4923 | 2920 | 86.1711 | 2920 | 50 | 3650 | 2920 | 43.2129
2993 | 174.13 | 12530.815 | 2993 | 39.8704 | 2993 | 2910.5419 | 2993 | 39.8704 | 2993 | 20 | 1460 | 2993 | 41.5482 | 2993 | 3033.0205 | 2993 | 41.5482 | 2993 | 21 | 1533 | 2993 | 43.2129 | 2993 | 3154.5404 | 2993 | 43.2129 | 2993 | 22 | 1606 | 2993 | 44.8651 | 2993 | 3275.1496 | 2993 | 44.8651 | 2993 | 23 | 1679 | 2993 | 46.5054 | 2993 | 3394.8917 | 2993 | 46.5054 | 2993 | 24 | 1752 | 2993 | 48.1343 | 2993 | 3513.8066 | 2993 | 48.1343 | 2993 | 25 | 1825 | 2993 | 49.7525 | 2993 | 3631.9307 | 2993 | 49.7525 | 2993 | 26 | 1898 | 2993 | 51.3602 | 2993 | 3749.2975 | 2993 | 51.3602 | 2993 | 27 | 1971 | 2993 | 52.9581 | 2993 | 3865.9379 | 2993 | 52.9581 | 2993 | 28 | 2044 | 2993 | 54.5463 | 2993 | 3981.8804 | 2993 | 54.5463 | 2993 | 29 | 2117 | 2993 | 56.1254 | 2993 | 4097.1516 | 2993 | 56.1254 | 2993 | 30 | 2190 | 2993 | 57.6956 | 2993 | 4211.7762 | 2993 | 57.6956 | 2993 | 31 | 2263 | 2993 | 59.2572 | 2993 | 4325.777 | 2993 | 59.2572 | 2993 | 32 | 2336 | 2993 | 60.8106 | 2993 | 4439.1757 | 2993 | 60.8106 | 2993 | 33 | 2409 | 2993 | 62.3561 | 2993 | 4551.9922 | 2993 | 62.3561 | 2993 | 34 | 2482 | 2993 | 63.8938 | 2993 | 4664.2456 | 2993 | 63.8938 | 2993 | 35 | 2555 | 2993 | 65.424 | 2993 | 4775.9534 | 2993 | 65.424 | 2993 | 36 | 2628 | 2993 | 66.947 | 2993 | 4887.1324 | 2993 | 66.947 | 2993 | 37 | 2701 | 2993 | 68.463 | 2993 | 4997.7983 | 2993 | 68.463 | 2993 | 38 | 2774 | 2993 | 69.9721 | 2993 | 5107.9661 | 2993 | 69.9721 | 2993 | 39 | 2847 | 2993 | 71.4747 | 2993 | 5217.6497 | 2993 | 71.4747 | 2993 | 40 | 2920 | 2993 | 72.9707 | 2993 | 5326.8626 | 2993 | 72.9707 | 2993 | 41 | 2993 | 2993 | 74.4605 | 2993 | 5435.6174 | 2993 | 74.4605 | 2993 | 42 | 3066 | 2993 | 75.9442 | 2993 | 5543.9261 | 2993 | 75.9442 | 2993 | 43 | 3139 | 2993 | 77.4219 | 2993 | 5651.8001 | 2993 | 77.4219 | 2993 | 44 | 3212 | 2993 | 78.8938 | 2993 | 5759.2503 | 2993 | 78.8938 | 2993 | 45 | 3285 | 2993 | 80.3601 | 2993 | 5866.2872 | 2993 | 80.3601 | 2993 | 46 | 3358 | 2993 | 81.8208 | 2993 | 5972.9205 | 2993 | 81.8208 | 2993 | 47 | 3431 | 2993 | 83.2762 | 2993 | 6079.1599 | 2993 | 83.2762 | 2993 | 48 | 3504 | 2993 | 84.7262 | 2993 | 6185.0142 | 2993 | 84.7262 | 2993 | 49 | 3577 | 2993 | 86.1711 | 2993 | 6290.4923 | 2993 | 86.1711 | 2993 | 50 | 3650 | 2993 | 43.2129
3066 | 169.18 | 12169.465 | 3066 | 39.8704 | 3066 | 2910.5419 | 3066 | 39.8704 | 3066 | 20 | 1460 | 3066 | 41.5482 | 3066 | 3033.0205 | 3066 | 41.5482 | 3066 | 21 | 1533 | 3066 | 43.2129 | 3066 | 3154.5404 | 3066 | 43.2129 | 3066 | 22 | 1606 | 3066 | 44.8651 | 3066 | 3275.1496 | 3066 | 44.8651 | 3066 | 23 | 1679 | 3066 | 46.5054 | 3066 | 3394.8917 | 3066 | 46.5054 | 3066 | 24 | 1752 | 3066 | 48.1343 | 3066 | 3513.8066 | 3066 | 48.1343 | 3066 | 25 | 1825 | 3066 | 49.7525 | 3066 | 3631.9307 | 3066 | 49.7525 | 3066 | 26 | 1898 | 3066 | 51.3602 | 3066 | 3749.2975 | 3066 | 51.3602 | 3066 | 27 | 1971 | 3066 | 52.9581 | 3066 | 3865.9379 | 3066 | 52.9581 | 3066 | 28 | 2044 | 3066 | 54.5463 | 3066 | 3981.8804 | 3066 | 54.5463 | 3066 | 29 | 2117 | 3066 | 56.1254 | 3066 | 4097.1516 | 3066 | 56.1254 | 3066 | 30 | 2190 | 3066 | 57.6956 | 3066 | 4211.7762 | 3066 | 57.6956 | 3066 | 31 | 2263 | 3066 | 59.2572 | 3066 | 4325.777 | 3066 | 59.2572 | 3066 | 32 | 2336 | 3066 | 60.8106 | 3066 | 4439.1757 | 3066 | 60.8106 | 3066 | 33 | 2409 | 3066 | 62.3561 | 3066 | 4551.9922 | 3066 | 62.3561 | 3066 | 34 | 2482 | 3066 | 63.8938 | 3066 | 4664.2456 | 3066 | 63.8938 | 3066 | 35 | 2555 | 3066 | 65.424 | 3066 | 4775.9534 | 3066 | 65.424 | 3066 | 36 | 2628 | 3066 | 66.947 | 3066 | 4887.1324 | 3066 | 66.947 | 3066 | 37 | 2701 | 3066 | 68.463 | 3066 | 4997.7983 | 3066 | 68.463 | 3066 | 38 | 2774 | 3066 | 69.9721 | 3066 | 5107.9661 | 3066 | 69.9721 | 3066 | 39 | 2847 | 3066 | 71.4747 | 3066 | 5217.6497 | 3066 | 71.4747 | 3066 | 40 | 2920 | 3066 | 72.9707 | 3066 | 5326.8626 | 3066 | 72.9707 | 3066 | 41 | 2993 | 3066 | 74.4605 | 3066 | 5435.6174 | 3066 | 74.4605 | 3066 | 42 | 3066 | 3066 | 75.9442 | 3066 | 5543.9261 | 3066 | 75.9442 | 3066 | 43 | 3139 | 3066 | 77.4219 | 3066 | 5651.8001 | 3066 | 77.4219 | 3066 | 44 | 3212 | 3066 | 78.8938 | 3066 | 5759.2503 | 3066 | 78.8938 | 3066 | 45 | 3285 | 3066 | 80.3601 | 3066 | 5866.2872 | 3066 | 80.3601 | 3066 | 46 | 3358 | 3066 | 81.8208 | 3066 | 5972.9205 | 3066 | 81.8208 | 3066 | 47 | 3431 | 3066 | 83.2762 | 3066 | 6079.1599 | 3066 | 83.2762 | 3066 | 48 | 3504 | 3066 | 84.7262 | 3066 | 6185.0142 | 3066 | 84.7262 | 3066 | 49 | 3577 | 3066 | 86.1711 | 3066 | 6290.4923 | 3066 | 86.1711 | 3066 | 50 | 3650 | 3066 | 43.2129
3139 | 164.23 | 11808.115 | 3139 | 39.8704 | 3139 | 2910.5419 | 3139 | 39.8704 | 3139 | 20 | 1460 | 3139 | 41.5482 | 3139 | 3033.0205 | 3139 | 41.5482 | 3139 | 21 | 1533 | 3139 | 43.2129 | 3139 | 3154.5404 | 3139 | 43.2129 | 3139 | 22 | 1606 | 3139 | 44.8651 | 3139 | 3275.1496 | 3139 | 44.8651 | 3139 | 23 | 1679 | 3139 | 46.5054 | 3139 | 3394.8917 | 3139 | 46.5054 | 3139 | 24 | 1752 | 3139 | 48.1343 | 3139 | 3513.8066 | 3139 | 48.1343 | 3139 | 25 | 1825 | 3139 | 49.7525 | 3139 | 3631.9307 | 3139 | 49.7525 | 3139 | 26 | 1898 | 3139 | 51.3602 | 3139 | 3749.2975 | 3139 | 51.3602 | 3139 | 27 | 1971 | 3139 | 52.9581 | 3139 | 3865.9379 | 3139 | 52.9581 | 3139 | 28 | 2044 | 3139 | 54.5463 | 3139 | 3981.8804 | 3139 | 54.5463 | 3139 | 29 | 2117 | 3139 | 56.1254 | 3139 | 4097.1516 | 3139 | 56.1254 | 3139 | 30 | 2190 | 3139 | 57.6956 | 3139 | 4211.7762 | 3139 | 57.6956 | 3139 | 31 | 2263 | 3139 | 59.2572 | 3139 | 4325.777 | 3139 | 59.2572 | 3139 | 32 | 2336 | 3139 | 60.8106 | 3139 | 4439.1757 | 3139 | 60.8106 | 3139 | 33 | 2409 | 3139 | 62.3561 | 3139 | 4551.9922 | 3139 | 62.3561 | 3139 | 34 | 2482 | 3139 | 63.8938 | 3139 | 4664.2456 | 3139 | 63.8938 | 3139 | 35 | 2555 | 3139 | 65.424 | 3139 | 4775.9534 | 3139 | 65.424 | 3139 | 36 | 2628 | 3139 | 66.947 | 3139 | 4887.1324 | 3139 | 66.947 | 3139 | 37 | 2701 | 3139 | 68.463 | 3139 | 4997.7983 | 3139 | 68.463 | 3139 | 38 | 2774 | 3139 | 69.9721 | 3139 | 5107.9661 | 3139 | 69.9721 | 3139 | 39 | 2847 | 3139 | 71.4747 | 3139 | 5217.6497 | 3139 | 71.4747 | 3139 | 40 | 2920 | 3139 | 72.9707 | 3139 | 5326.8626 | 3139 | 72.9707 | 3139 | 41 | 2993 | 3139 | 74.4605 | 3139 | 5435.6174 | 3139 | 74.4605 | 3139 | 42 | 3066 | 3139 | 75.9442 | 3139 | 5543.9261 | 3139 | 75.9442 | 3139 | 43 | 3139 | 3139 | 77.4219 | 3139 | 5651.8001 | 3139 | 77.4219 | 3139 | 44 | 3212 | 3139 | 78.8938 | 3139 | 5759.2503 | 3139 | 78.8938 | 3139 | 45 | 3285 | 3139 | 80.3601 | 3139 | 5866.2872 | 3139 | 80.3601 | 3139 | 46 | 3358 | 3139 | 81.8208 | 3139 | 5972.9205 | 3139 | 81.8208 | 3139 | 47 | 3431 | 3139 | 83.2762 | 3139 | 6079.1599 | 3139 | 83.2762 | 3139 | 48 | 3504 | 3139 | 84.7262 | 3139 | 6185.0142 | 3139 | 84.7262 | 3139 | 49 | 3577 | 3139 | 86.1711 | 3139 | 6290.4923 | 3139 | 86.1711 | 3139 | 50 | 3650 | 3139 | 43.2129
3212 | 159.28 | 11446.765 | 3212 | 39.8704 | 3212 | 2910.5419 | 3212 | 39.8704 | 3212 | 20 | 1460 | 3212 | 41.5482 | 3212 | 3033.0205 | 3212 | 41.5482 | 3212 | 21 | 1533 | 3212 | 43.2129 | 3212 | 3154.5404 | 3212 | 43.2129 | 3212 | 22 | 1606 | 3212 | 44.8651 | 3212 | 3275.1496 | 3212 | 44.8651 | 3212 | 23 | 1679 | 3212 | 46.5054 | 3212 | 3394.8917 | 3212 | 46.5054 | 3212 | 24 | 1752 | 3212 | 48.1343 | 3212 | 3513.8066 | 3212 | 48.1343 | 3212 | 25 | 1825 | 3212 | 49.7525 | 3212 | 3631.9307 | 3212 | 49.7525 | 3212 | 26 | 1898 | 3212 | 51.3602 | 3212 | 3749.2975 | 3212 | 51.3602 | 3212 | 27 | 1971 | 3212 | 52.9581 | 3212 | 3865.9379 | 3212 | 52.9581 | 3212 | 28 | 2044 | 3212 | 54.5463 | 3212 | 3981.8804 | 3212 | 54.5463 | 3212 | 29 | 2117 | 3212 | 56.1254 | 3212 | 4097.1516 | 3212 | 56.1254 | 3212 | 30 | 2190 | 3212 | 57.6956 | 3212 | 4211.7762 | 3212 | 57.6956 | 3212 | 31 | 2263 | 3212 | 59.2572 | 3212 | 4325.777 | 3212 | 59.2572 | 3212 | 32 | 2336 | 3212 | 60.8106 | 3212 | 4439.1757 | 3212 | 60.8106 | 3212 | 33 | 2409 | 3212 | 62.3561 | 3212 | 4551.9922 | 3212 | 62.3561 | 3212 | 34 | 2482 | 3212 | 63.8938 | 3212 | 4664.2456 | 3212 | 63.8938 | 3212 | 35 | 2555 | 3212 | 65.424 | 3212 | 4775.9534 | 3212 | 65.424 | 3212 | 36 | 2628 | 3212 | 66.947 | 3212 | 4887.1324 | 3212 | 66.947 | 3212 | 37 | 2701 | 3212 | 68.463 | 3212 | 4997.7983 | 3212 | 68.463 | 3212 | 38 | 2774 | 3212 | 69.9721 | 3212 | 5107.9661 | 3212 | 69.9721 | 3212 | 39 | 2847 | 3212 | 71.4747 | 3212 | 5217.6497 | 3212 | 71.4747 | 3212 | 40 | 2920 | 3212 | 72.9707 | 3212 | 5326.8626 | 3212 | 72.9707 | 3212 | 41 | 2993 | 3212 | 74.4605 | 3212 | 5435.6174 | 3212 | 74.4605 | 3212 | 42 | 3066 | 3212 | 75.9442 | 3212 | 5543.9261 | 3212 | 75.9442 | 3212 | 43 | 3139 | 3212 | 77.4219 | 3212 | 5651.8001 | 3212 | 77.4219 | 3212 | 44 | 3212 | 3212 | 78.8938 | 3212 | 5759.2503 | 3212 | 78.8938 | 3212 | 45 | 3285 | 3212 | 80.3601 | 3212 | 5866.2872 | 3212 | 80.3601 | 3212 | 46 | 3358 | 3212 | 81.8208 | 3212 | 5972.9205 | 3212 | 81.8208 | 3212 | 47 | 3431 | 3212 | 83.2762 | 3212 | 6079.1599 | 3212 | 83.2762 | 3212 | 48 | 3504 | 3212 | 84.7262 | 3212 | 6185.0142 | 3212 | 84.7262 | 3212 | 49 | 3577 | 3212 | 86.1711 | 3212 | 6290.4923 | 3212 | 86.1711 | 3212 | 50 | 3650 | 3212 | 43.2129
3285 | 154.33 | 11085.415 | 3285 | 39.8704 | 3285 | 2910.5419 | 3285 | 39.8704 | 3285 | 20 | 1460 | 3285 | 41.5482 | 3285 | 3033.0205 | 3285 | 41.5482 | 3285 | 21 | 1533 | 3285 | 43.2129 | 3285 | 3154.5404 | 3285 | 43.2129 | 3285 | 22 | 1606 | 3285 | 44.8651 | 3285 | 3275.1496 | 3285 | 44.8651 | 3285 | 23 | 1679 | 3285 | 46.5054 | 3285 | 3394.8917 | 3285 | 46.5054 | 3285 | 24 | 1752 | 3285 | 48.1343 | 3285 | 3513.8066 | 3285 | 48.1343 | 3285 | 25 | 1825 | 3285 | 49.7525 | 3285 | 3631.9307 | 3285 | 49.7525 | 3285 | 26 | 1898 | 3285 | 51.3602 | 3285 | 3749.2975 | 3285 | 51.3602 | 3285 | 27 | 1971 | 3285 | 52.9581 | 3285 | 3865.9379 | 3285 | 52.9581 | 3285 | 28 | 2044 | 3285 | 54.5463 | 3285 | 3981.8804 | 3285 | 54.5463 | 3285 | 29 | 2117 | 3285 | 56.1254 | 3285 | 4097.1516 | 3285 | 56.1254 | 3285 | 30 | 2190 | 3285 | 57.6956 | 3285 | 4211.7762 | 3285 | 57.6956 | 3285 | 31 | 2263 | 3285 | 59.2572 | 3285 | 4325.777 | 3285 | 59.2572 | 3285 | 32 | 2336 | 3285 | 60.8106 | 3285 | 4439.1757 | 3285 | 60.8106 | 3285 | 33 | 2409 | 3285 | 62.3561 | 3285 | 4551.9922 | 3285 | 62.3561 | 3285 | 34 | 2482 | 3285 | 63.8938 | 3285 | 4664.2456 | 3285 | 63.8938 | 3285 | 35 | 2555 | 3285 | 65.424 | 3285 | 4775.9534 | 3285 | 65.424 | 3285 | 36 | 2628 | 3285 | 66.947 | 3285 | 4887.1324 | 3285 | 66.947 | 3285 | 37 | 2701 | 3285 | 68.463 | 3285 | 4997.7983 | 3285 | 68.463 | 3285 | 38 | 2774 | 3285 | 69.9721 | 3285 | 5107.9661 | 3285 | 69.9721 | 3285 | 39 | 2847 | 3285 | 71.4747 | 3285 | 5217.6497 | 3285 | 71.4747 | 3285 | 40 | 2920 | 3285 | 72.9707 | 3285 | 5326.8626 | 3285 | 72.9707 | 3285 | 41 | 2993 | 3285 | 74.4605 | 3285 | 5435.6174 | 3285 | 74.4605 | 3285 | 42 | 3066 | 3285 | 75.9442 | 3285 | 5543.9261 | 3285 | 75.9442 | 3285 | 43 | 3139 | 3285 | 77.4219 | 3285 | 5651.8001 | 3285 | 77.4219 | 3285 | 44 | 3212 | 3285 | 78.8938 | 3285 | 5759.2503 | 3285 | 78.8938 | 3285 | 45 | 3285 | 3285 | 80.3601 | 3285 | 5866.2872 | 3285 | 80.3601 | 3285 | 46 | 3358 | 3285 | 81.8208 | 3285 | 5972.9205 | 3285 | 81.8208 | 3285 | 47 | 3431 | 3285 | 83.2762 | 3285 | 6079.1599 | 3285 | 83.2762 | 3285 | 48 | 3504 | 3285 | 84.7262 | 3285 | 6185.0142 | 3285 | 84.7262 | 3285 | 49 | 3577 | 3285 | 86.1711 | 3285 | 6290.4923 | 3285 | 86.1711 | 3285 | 50 | 3650 | 3285 | 43.2129
3358 | 149.38 | 10724.065 | 3358 | 39.8704 | 3358 | 2910.5419 | 3358 | 39.8704 | 3358 | 20 | 1460 | 3358 | 41.5482 | 3358 | 3033.0205 | 3358 | 41.5482 | 3358 | 21 | 1533 | 3358 | 43.2129 | 3358 | 3154.5404 | 3358 | 43.2129 | 3358 | 22 | 1606 | 3358 | 44.8651 | 3358 | 3275.1496 | 3358 | 44.8651 | 3358 | 23 | 1679 | 3358 | 46.5054 | 3358 | 3394.8917 | 3358 | 46.5054 | 3358 | 24 | 1752 | 3358 | 48.1343 | 3358 | 3513.8066 | 3358 | 48.1343 | 3358 | 25 | 1825 | 3358 | 49.7525 | 3358 | 3631.9307 | 3358 | 49.7525 | 3358 | 26 | 1898 | 3358 | 51.3602 | 3358 | 3749.2975 | 3358 | 51.3602 | 3358 | 27 | 1971 | 3358 | 52.9581 | 3358 | 3865.9379 | 3358 | 52.9581 | 3358 | 28 | 2044 | 3358 | 54.5463 | 3358 | 3981.8804 | 3358 | 54.5463 | 3358 | 29 | 2117 | 3358 | 56.1254 | 3358 | 4097.1516 | 3358 | 56.1254 | 3358 | 30 | 2190 | 3358 | 57.6956 | 3358 | 4211.7762 | 3358 | 57.6956 | 3358 | 31 | 2263 | 3358 | 59.2572 | 3358 | 4325.777 | 3358 | 59.2572 | 3358 | 32 | 2336 | 3358 | 60.8106 | 3358 | 4439.1757 | 3358 | 60.8106 | 3358 | 33 | 2409 | 3358 | 62.3561 | 3358 | 4551.9922 | 3358 | 62.3561 | 3358 | 34 | 2482 | 3358 | 63.8938 | 3358 | 4664.2456 | 3358 | 63.8938 | 3358 | 35 | 2555 | 3358 | 65.424 | 3358 | 4775.9534 | 3358 | 65.424 | 3358 | 36 | 2628 | 3358 | 66.947 | 3358 | 4887.1324 | 3358 | 66.947 | 3358 | 37 | 2701 | 3358 | 68.463 | 3358 | 4997.7983 | 3358 | 68.463 | 3358 | 38 | 2774 | 3358 | 69.9721 | 3358 | 5107.9661 | 3358 | 69.9721 | 3358 | 39 | 2847 | 3358 | 71.4747 | 3358 | 5217.6497 | 3358 | 71.4747 | 3358 | 40 | 2920 | 3358 | 72.9707 | 3358 | 5326.8626 | 3358 | 72.9707 | 3358 | 41 | 2993 | 3358 | 74.4605 | 3358 | 5435.6174 | 3358 | 74.4605 | 3358 | 42 | 3066 | 3358 | 75.9442 | 3358 | 5543.9261 | 3358 | 75.9442 | 3358 | 43 | 3139 | 3358 | 77.4219 | 3358 | 5651.8001 | 3358 | 77.4219 | 3358 | 44 | 3212 | 3358 | 78.8938 | 3358 | 5759.2503 | 3358 | 78.8938 | 3358 | 45 | 3285 | 3358 | 80.3601 | 3358 | 5866.2872 | 3358 | 80.3601 | 3358 | 46 | 3358 | 3358 | 81.8208 | 3358 | 5972.9205 | 3358 | 81.8208 | 3358 | 47 | 3431 | 3358 | 83.2762 | 3358 | 6079.1599 | 3358 | 83.2762 | 3358 | 48 | 3504 | 3358 | 84.7262 | 3358 | 6185.0142 | 3358 | 84.7262 | 3358 | 49 | 3577 | 3358 | 86.1711 | 3358 | 6290.4923 | 3358 | 86.1711 | 3358 | 50 | 3650 | 3358 | 43.2129
3431 | 144.43 | 10362.715 | 3431 | 39.8704 | 3431 | 2910.5419 | 3431 | 39.8704 | 3431 | 20 | 1460 | 3431 | 41.5482 | 3431 | 3033.0205 | 3431 | 41.5482 | 3431 | 21 | 1533 | 3431 | 43.2129 | 3431 | 3154.5404 | 3431 | 43.2129 | 3431 | 22 | 1606 | 3431 | 44.8651 | 3431 | 3275.1496 | 3431 | 44.8651 | 3431 | 23 | 1679 | 3431 | 46.5054 | 3431 | 3394.8917 | 3431 | 46.5054 | 3431 | 24 | 1752 | 3431 | 48.1343 | 3431 | 3513.8066 | 3431 | 48.1343 | 3431 | 25 | 1825 | 3431 | 49.7525 | 3431 | 3631.9307 | 3431 | 49.7525 | 3431 | 26 | 1898 | 3431 | 51.3602 | 3431 | 3749.2975 | 3431 | 51.3602 | 3431 | 27 | 1971 | 3431 | 52.9581 | 3431 | 3865.9379 | 3431 | 52.9581 | 3431 | 28 | 2044 | 3431 | 54.5463 | 3431 | 3981.8804 | 3431 | 54.5463 | 3431 | 29 | 2117 | 3431 | 56.1254 | 3431 | 4097.1516 | 3431 | 56.1254 | 3431 | 30 | 2190 | 3431 | 57.6956 | 3431 | 4211.7762 | 3431 | 57.6956 | 3431 | 31 | 2263 | 3431 | 59.2572 | 3431 | 4325.777 | 3431 | 59.2572 | 3431 | 32 | 2336 | 3431 | 60.8106 | 3431 | 4439.1757 | 3431 | 60.8106 | 3431 | 33 | 2409 | 3431 | 62.3561 | 3431 | 4551.9922 | 3431 | 62.3561 | 3431 | 34 | 2482 | 3431 | 63.8938 | 3431 | 4664.2456 | 3431 | 63.8938 | 3431 | 35 | 2555 | 3431 | 65.424 | 3431 | 4775.9534 | 3431 | 65.424 | 3431 | 36 | 2628 | 3431 | 66.947 | 3431 | 4887.1324 | 3431 | 66.947 | 3431 | 37 | 2701 | 3431 | 68.463 | 3431 | 4997.7983 | 3431 | 68.463 | 3431 | 38 | 2774 | 3431 | 69.9721 | 3431 | 5107.9661 | 3431 | 69.9721 | 3431 | 39 | 2847 | 3431 | 71.4747 | 3431 | 5217.6497 | 3431 | 71.4747 | 3431 | 40 | 2920 | 3431 | 72.9707 | 3431 | 5326.8626 | 3431 | 72.9707 | 3431 | 41 | 2993 | 3431 | 74.4605 | 3431 | 5435.6174 | 3431 | 74.4605 | 3431 | 42 | 3066 | 3431 | 75.9442 | 3431 | 5543.9261 | 3431 | 75.9442 | 3431 | 43 | 3139 | 3431 | 77.4219 | 3431 | 5651.8001 | 3431 | 77.4219 | 3431 | 44 | 3212 | 3431 | 78.8938 | 3431 | 5759.2503 | 3431 | 78.8938 | 3431 | 45 | 3285 | 3431 | 80.3601 | 3431 | 5866.2872 | 3431 | 80.3601 | 3431 | 46 | 3358 | 3431 | 81.8208 | 3431 | 5972.9205 | 3431 | 81.8208 | 3431 | 47 | 3431 | 3431 | 83.2762 | 3431 | 6079.1599 | 3431 | 83.2762 | 3431 | 48 | 3504 | 3431 | 84.7262 | 3431 | 6185.0142 | 3431 | 84.7262 | 3431 | 49 | 3577 | 3431 | 86.1711 | 3431 | 6290.4923 | 3431 | 86.1711 | 3431 | 50 | 3650 | 3431 | 43.2129
3504 | 139.48 | 10001.365 | 3504 | 39.8704 | 3504 | 2910.5419 | 3504 | 39.8704 | 3504 | 20 | 1460 | 3504 | 41.5482 | 3504 | 3033.0205 | 3504 | 41.5482 | 3504 | 21 | 1533 | 3504 | 43.2129 | 3504 | 3154.5404 | 3504 | 43.2129 | 3504 | 22 | 1606 | 3504 | 44.8651 | 3504 | 3275.1496 | 3504 | 44.8651 | 3504 | 23 | 1679 | 3504 | 46.5054 | 3504 | 3394.8917 | 3504 | 46.5054 | 3504 | 24 | 1752 | 3504 | 48.1343 | 3504 | 3513.8066 | 3504 | 48.1343 | 3504 | 25 | 1825 | 3504 | 49.7525 | 3504 | 3631.9307 | 3504 | 49.7525 | 3504 | 26 | 1898 | 3504 | 51.3602 | 3504 | 3749.2975 | 3504 | 51.3602 | 3504 | 27 | 1971 | 3504 | 52.9581 | 3504 | 3865.9379 | 3504 | 52.9581 | 3504 | 28 | 2044 | 3504 | 54.5463 | 3504 | 3981.8804 | 3504 | 54.5463 | 3504 | 29 | 2117 | 3504 | 56.1254 | 3504 | 4097.1516 | 3504 | 56.1254 | 3504 | 30 | 2190 | 3504 | 57.6956 | 3504 | 4211.7762 | 3504 | 57.6956 | 3504 | 31 | 2263 | 3504 | 59.2572 | 3504 | 4325.777 | 3504 | 59.2572 | 3504 | 32 | 2336 | 3504 | 60.8106 | 3504 | 4439.1757 | 3504 | 60.8106 | 3504 | 33 | 2409 | 3504 | 62.3561 | 3504 | 4551.9922 | 3504 | 62.3561 | 3504 | 34 | 2482 | 3504 | 63.8938 | 3504 | 4664.2456 | 3504 | 63.8938 | 3504 | 35 | 2555 | 3504 | 65.424 | 3504 | 4775.9534 | 3504 | 65.424 | 3504 | 36 | 2628 | 3504 | 66.947 | 3504 | 4887.1324 | 3504 | 66.947 | 3504 | 37 | 2701 | 3504 | 68.463 | 3504 | 4997.7983 | 3504 | 68.463 | 3504 | 38 | 2774 | 3504 | 69.9721 | 3504 | 5107.9661 | 3504 | 69.9721 | 3504 | 39 | 2847 | 3504 | 71.4747 | 3504 | 5217.6497 | 3504 | 71.4747 | 3504 | 40 | 2920 | 3504 | 72.9707 | 3504 | 5326.8626 | 3504 | 72.9707 | 3504 | 41 | 2993 | 3504 | 74.4605 | 3504 | 5435.6174 | 3504 | 74.4605 | 3504 | 42 | 3066 | 3504 | 75.9442 | 3504 | 5543.9261 | 3504 | 75.9442 | 3504 | 43 | 3139 | 3504 | 77.4219 | 3504 | 5651.8001 | 3504 | 77.4219 | 3504 | 44 | 3212 | 3504 | 78.8938 | 3504 | 5759.2503 | 3504 | 78.8938 | 3504 | 45 | 3285 | 3504 | 80.3601 | 3504 | 5866.2872 | 3504 | 80.3601 | 3504 | 46 | 3358 | 3504 | 81.8208 | 3504 | 5972.9205 | 3504 | 81.8208 | 3504 | 47 | 3431 | 3504 | 83.2762 | 3504 | 6079.1599 | 3504 | 83.2762 | 3504 | 48 | 3504 | 3504 | 84.7262 | 3504 | 6185.0142 | 3504 | 84.7262 | 3504 | 49 | 3577 | 3504 | 86.1711 | 3504 | 6290.4923 | 3504 | 86.1711 | 3504 | 50 | 3650 | 3504 | 43.2129
3577 | 134.53 | 9640.015 | 3577 | 39.8704 | 3577 | 2910.5419 | 3577 | 39.8704 | 3577 | 20 | 1460 | 3577 | 41.5482 | 3577 | 3033.0205 | 3577 | 41.5482 | 3577 | 21 | 1533 | 3577 | 43.2129 | 3577 | 3154.5404 | 3577 | 43.2129 | 3577 | 22 | 1606 | 3577 | 44.8651 | 3577 | 3275.1496 | 3577 | 44.8651 | 3577 | 23 | 1679 | 3577 | 46.5054 | 3577 | 3394.8917 | 3577 | 46.5054 | 3577 | 24 | 1752 | 3577 | 48.1343 | 3577 | 3513.8066 | 3577 | 48.1343 | 3577 | 25 | 1825 | 3577 | 49.7525 | 3577 | 3631.9307 | 3577 | 49.7525 | 3577 | 26 | 1898 | 3577 | 51.3602 | 3577 | 3749.2975 | 3577 | 51.3602 | 3577 | 27 | 1971 | 3577 | 52.9581 | 3577 | 3865.9379 | 3577 | 52.9581 | 3577 | 28 | 2044 | 3577 | 54.5463 | 3577 | 3981.8804 | 3577 | 54.5463 | 3577 | 29 | 2117 | 3577 | 56.1254 | 3577 | 4097.1516 | 3577 | 56.1254 | 3577 | 30 | 2190 | 3577 | 57.6956 | 3577 | 4211.7762 | 3577 | 57.6956 | 3577 | 31 | 2263 | 3577 | 59.2572 | 3577 | 4325.777 | 3577 | 59.2572 | 3577 | 32 | 2336 | 3577 | 60.8106 | 3577 | 4439.1757 | 3577 | 60.8106 | 3577 | 33 | 2409 | 3577 | 62.3561 | 3577 | 4551.9922 | 3577 | 62.3561 | 3577 | 34 | 2482 | 3577 | 63.8938 | 3577 | 4664.2456 | 3577 | 63.8938 | 3577 | 35 | 2555 | 3577 | 65.424 | 3577 | 4775.9534 | 3577 | 65.424 | 3577 | 36 | 2628 | 3577 | 66.947 | 3577 | 4887.1324 | 3577 | 66.947 | 3577 | 37 | 2701 | 3577 | 68.463 | 3577 | 4997.7983 | 3577 | 68.463 | 3577 | 38 | 2774 | 3577 | 69.9721 | 3577 | 5107.9661 | 3577 | 69.9721 | 3577 | 39 | 2847 | 3577 | 71.4747 | 3577 | 5217.6497 | 3577 | 71.4747 | 3577 | 40 | 2920 | 3577 | 72.9707 | 3577 | 5326.8626 | 3577 | 72.9707 | 3577 | 41 | 2993 | 3577 | 74.4605 | 3577 | 5435.6174 | 3577 | 74.4605 | 3577 | 42 | 3066 | 3577 | 75.9442 | 3577 | 5543.9261 | 3577 | 75.9442 | 3577 | 43 | 3139 | 3577 | 77.4219 | 3577 | 5651.8001 | 3577 | 77.4219 | 3577 | 44 | 3212 | 3577 | 78.8938 | 3577 | 5759.2503 | 3577 | 78.8938 | 3577 | 45 | 3285 | 3577 | 80.3601 | 3577 | 5866.2872 | 3577 | 80.3601 | 3577 | 46 | 3358 | 3577 | 81.8208 | 3577 | 5972.9205 | 3577 | 81.8208 | 3577 | 47 | 3431 | 3577 | 83.2762 | 3577 | 6079.1599 | 3577 | 83.2762 | 3577 | 48 | 3504 | 3577 | 84.7262 | 3577 | 6185.0142 | 3577 | 84.7262 | 3577 | 49 | 3577 | 3577 | 86.1711 | 3577 | 6290.4923 | 3577 | 86.1711 | 3577 | 50 | 3650 | 3577 | 43.2129
3650 | 129.58 | 9441.674 | 3650 | 39.8704 | 3650 | 2910.5419 | 3650 | 39.8704 | 3650 | 20 | 1460 | 3650 | 41.5482 | 3650 | 3033.0205 | 3650 | 41.5482 | 3650 | 21 | 1533 | 3650 | 43.2129 | 3650 | 3154.5404 | 3650 | 43.2129 | 3650 | 22 | 1606 | 3650 | 44.8651 | 3650 | 3275.1496 | 3650 | 44.8651 | 3650 | 23 | 1679 | 3650 | 46.5054 | 3650 | 3394.8917 | 3650 | 46.5054 | 3650 | 24 | 1752 | 3650 | 48.1343 | 3650 | 3513.8066 | 3650 | 48.1343 | 3650 | 25 | 1825 | 3650 | 49.7525 | 3650 | 3631.9307 | 3650 | 49.7525 | 3650 | 26 | 1898 | 3650 | 51.3602 | 3650 | 3749.2975 | 3650 | 51.3602 | 3650 | 27 | 1971 | 3650 | 52.9581 | 3650 | 3865.9379 | 3650 | 52.9581 | 3650 | 28 | 2044 | 3650 | 54.5463 | 3650 | 3981.8804 | 3650 | 54.5463 | 3650 | 29 | 2117 | 3650 | 56.1254 | 3650 | 4097.1516 | 3650 | 56.1254 | 3650 | 30 | 2190 | 3650 | 57.6956 | 3650 | 4211.7762 | 3650 | 57.6956 | 3650 | 31 | 2263 | 3650 | 59.2572 | 3650 | 4325.777 | 3650 | 59.2572 | 3650 | 32 | 2336 | 3650 | 60.8106 | 3650 | 4439.1757 | 3650 | 60.8106 | 3650 | 33 | 2409 | 3650 | 62.3561 | 3650 | 4551.9922 | 3650 | 62.3561 | 3650 | 34 | 2482 | 3650 | 63.8938 | 3650 | 4664.2456 | 3650 | 63.8938 | 3650 | 35 | 2555 | 3650 | 65.424 | 3650 | 4775.9534 | 3650 | 65.424 | 3650 | 36 | 2628 | 3650 | 66.947 | 3650 | 4887.1324 | 3650 | 66.947 | 3650 | 37 | 2701 | 3650 | 68.463 | 3650 | 4997.7983 | 3650 | 68.463 | 3650 | 38 | 2774 | 3650 | 69.9721 | 3650 | 5107.9661 | 3650 | 69.9721 | 3650 | 39 | 2847 | 3650 | 71.4747 | 3650 | 5217.6497 | 3650 | 71.4747 | 3650 | 40 | 2920 | 3650 | 72.9707 | 3650 | 5326.8626 | 3650 | 72.9707 | 3650 | 41 | 2993 | 3650 | 74.4605 | 3650 | 5435.6174 | 3650 | 74.4605 | 3650 | 42 | 3066 | 3650 | 75.9442 | 3650 | 5543.9261 | 3650 | 75.9442 | 3650 | 43 | 3139 | 3650 | 77.4219 | 3650 | 5651.8001 | 3650 | 77.4219 | 3650 | 44 | 3212 | 3650 | 78.8938 | 3650 | 5759.2503 | 3650 | 78.8938 | 3650 | 45 | 3285 | 3650 | 80.3601 | 3650 | 5866.2872 | 3650 | 80.3601 | 3650 | 46 | 3358 | 3650 | 81.8208 | 3650 | 5972.9205 | 3650 | 81.8208 | 3650 | 47 | 3431 | 3650 | 83.2762 | 3650 | 6079.1599 | 3650 | 83.2762 | 3650 | 48 | 3504 | 3650 | 84.7262 | 3650 | 6185.0142 | 3650 | 84.7262 | 3650 | 49 | 3577 | 3650 | 86.1711 | 3650 | 6290.4923 | 3650 | 86.1711 | 3650 | 50 | 3650 | 3650 | 43.2129
3723 | 129.096 | 9406.342 | 3723 | 39.8704 | 3723 | 2910.5419 | 3723 | 39.8704 | 3723 | 20 | 1460 | 3723 | 41.5482 | 3723 | 3033.0205 | 3723 | 41.5482 | 3723 | 21 | 1533 | 3723 | 43.2129 | 3723 | 3154.5404 | 3723 | 43.2129 | 3723 | 22 | 1606 | 3723 | 44.8651 | 3723 | 3275.1496 | 3723 | 44.8651 | 3723 | 23 | 1679 | 3723 | 46.5054 | 3723 | 3394.8917 | 3723 | 46.5054 | 3723 | 24 | 1752 | 3723 | 48.1343 | 3723 | 3513.8066 | 3723 | 48.1343 | 3723 | 25 | 1825 | 3723 | 49.7525 | 3723 | 3631.9307 | 3723 | 49.7525 | 3723 | 26 | 1898 | 3723 | 51.3602 | 3723 | 3749.2975 | 3723 | 51.3602 | 3723 | 27 | 1971 | 3723 | 52.9581 | 3723 | 3865.9379 | 3723 | 52.9581 | 3723 | 28 | 2044 | 3723 | 54.5463 | 3723 | 3981.8804 | 3723 | 54.5463 | 3723 | 29 | 2117 | 3723 | 56.1254 | 3723 | 4097.1516 | 3723 | 56.1254 | 3723 | 30 | 2190 | 3723 | 57.6956 | 3723 | 4211.7762 | 3723 | 57.6956 | 3723 | 31 | 2263 | 3723 | 59.2572 | 3723 | 4325.777 | 3723 | 59.2572 | 3723 | 32 | 2336 | 3723 | 60.8106 | 3723 | 4439.1757 | 3723 | 60.8106 | 3723 | 33 | 2409 | 3723 | 62.3561 | 3723 | 4551.9922 | 3723 | 62.3561 | 3723 | 34 | 2482 | 3723 | 63.8938 | 3723 | 4664.2456 | 3723 | 63.8938 | 3723 | 35 | 2555 | 3723 | 65.424 | 3723 | 4775.9534 | 3723 | 65.424 | 3723 | 36 | 2628 | 3723 | 66.947 | 3723 | 4887.1324 | 3723 | 66.947 | 3723 | 37 | 2701 | 3723 | 68.463 | 3723 | 4997.7983 | 3723 | 68.463 | 3723 | 38 | 2774 | 3723 | 69.9721 | 3723 | 5107.9661 | 3723 | 69.9721 | 3723 | 39 | 2847 | 3723 | 71.4747 | 3723 | 5217.6497 | 3723 | 71.4747 | 3723 | 40 | 2920 | 3723 | 72.9707 | 3723 | 5326.8626 | 3723 | 72.9707 | 3723 | 41 | 2993 | 3723 | 74.4605 | 3723 | 5435.6174 | 3723 | 74.4605 | 3723 | 42 | 3066 | 3723 | 75.9442 | 3723 | 5543.9261 | 3723 | 75.9442 | 3723 | 43 | 3139 | 3723 | 77.4219 | 3723 | 5651.8001 | 3723 | 77.4219 | 3723 | 44 | 3212 | 3723 | 78.8938 | 3723 | 5759.2503 | 3723 | 78.8938 | 3723 | 45 | 3285 | 3723 | 80.3601 | 3723 | 5866.2872 | 3723 | 80.3601 | 3723 | 46 | 3358 | 3723 | 81.8208 | 3723 | 5972.9205 | 3723 | 81.8208 | 3723 | 47 | 3431 | 3723 | 83.2762 | 3723 | 6079.1599 | 3723 | 83.2762 | 3723 | 48 | 3504 | 3723 | 84.7262 | 3723 | 6185.0142 | 3723 | 84.7262 | 3723 | 49 | 3577 | 3723 | 86.1711 | 3723 | 6290.4923 | 3723 | 86.1711 | 3723 | 50 | 3650 | 3723 | 43.2129
3796 | 128.612 | 9371.01 | 3796 | 39.8704 | 3796 | 2910.5419 | 3796 | 39.8704 | 3796 | 20 | 1460 | 3796 | 41.5482 | 3796 | 3033.0205 | 3796 | 41.5482 | 3796 | 21 | 1533 | 3796 | 43.2129 | 3796 | 3154.5404 | 3796 | 43.2129 | 3796 | 22 | 1606 | 3796 | 44.8651 | 3796 | 3275.1496 | 3796 | 44.8651 | 3796 | 23 | 1679 | 3796 | 46.5054 | 3796 | 3394.8917 | 3796 | 46.5054 | 3796 | 24 | 1752 | 3796 | 48.1343 | 3796 | 3513.8066 | 3796 | 48.1343 | 3796 | 25 | 1825 | 3796 | 49.7525 | 3796 | 3631.9307 | 3796 | 49.7525 | 3796 | 26 | 1898 | 3796 | 51.3602 | 3796 | 3749.2975 | 3796 | 51.3602 | 3796 | 27 | 1971 | 3796 | 52.9581 | 3796 | 3865.9379 | 3796 | 52.9581 | 3796 | 28 | 2044 | 3796 | 54.5463 | 3796 | 3981.8804 | 3796 | 54.5463 | 3796 | 29 | 2117 | 3796 | 56.1254 | 3796 | 4097.1516 | 3796 | 56.1254 | 3796 | 30 | 2190 | 3796 | 57.6956 | 3796 | 4211.7762 | 3796 | 57.6956 | 3796 | 31 | 2263 | 3796 | 59.2572 | 3796 | 4325.777 | 3796 | 59.2572 | 3796 | 32 | 2336 | 3796 | 60.8106 | 3796 | 4439.1757 | 3796 | 60.8106 | 3796 | 33 | 2409 | 3796 | 62.3561 | 3796 | 4551.9922 | 3796 | 62.3561 | 3796 | 34 | 2482 | 3796 | 63.8938 | 3796 | 4664.2456 | 3796 | 63.8938 | 3796 | 35 | 2555 | 3796 | 65.424 | 3796 | 4775.9534 | 3796 | 65.424 | 3796 | 36 | 2628 | 3796 | 66.947 | 3796 | 4887.1324 | 3796 | 66.947 | 3796 | 37 | 2701 | 3796 | 68.463 | 3796 | 4997.7983 | 3796 | 68.463 | 3796 | 38 | 2774 | 3796 | 69.9721 | 3796 | 5107.9661 | 3796 | 69.9721 | 3796 | 39 | 2847 | 3796 | 71.4747 | 3796 | 5217.6497 | 3796 | 71.4747 | 3796 | 40 | 2920 | 3796 | 72.9707 | 3796 | 5326.8626 | 3796 | 72.9707 | 3796 | 41 | 2993 | 3796 | 74.4605 | 3796 | 5435.6174 | 3796 | 74.4605 | 3796 | 42 | 3066 | 3796 | 75.9442 | 3796 | 5543.9261 | 3796 | 75.9442 | 3796 | 43 | 3139 | 3796 | 77.4219 | 3796 | 5651.8001 | 3796 | 77.4219 | 3796 | 44 | 3212 | 3796 | 78.8938 | 3796 | 5759.2503 | 3796 | 78.8938 | 3796 | 45 | 3285 | 3796 | 80.3601 | 3796 | 5866.2872 | 3796 | 80.3601 | 3796 | 46 | 3358 | 3796 | 81.8208 | 3796 | 5972.9205 | 3796 | 81.8208 | 3796 | 47 | 3431 | 3796 | 83.2762 | 3796 | 6079.1599 | 3796 | 83.2762 | 3796 | 48 | 3504 | 3796 | 84.7262 | 3796 | 6185.0142 | 3796 | 84.7262 | 3796 | 49 | 3577 | 3796 | 86.1711 | 3796 | 6290.4923 | 3796 | 86.1711 | 3796 | 50 | 3650 | 3796 | 43.2129
3869 | 128.128 | 9335.678 | 3869 | 39.8704 | 3869 | 2910.5419 | 3869 | 39.8704 | 3869 | 20 | 1460 | 3869 | 41.5482 | 3869 | 3033.0205 | 3869 | 41.5482 | 3869 | 21 | 1533 | 3869 | 43.2129 | 3869 | 3154.5404 | 3869 | 43.2129 | 3869 | 22 | 1606 | 3869 | 44.8651 | 3869 | 3275.1496 | 3869 | 44.8651 | 3869 | 23 | 1679 | 3869 | 46.5054 | 3869 | 3394.8917 | 3869 | 46.5054 | 3869 | 24 | 1752 | 3869 | 48.1343 | 3869 | 3513.8066 | 3869 | 48.1343 | 3869 | 25 | 1825 | 3869 | 49.7525 | 3869 | 3631.9307 | 3869 | 49.7525 | 3869 | 26 | 1898 | 3869 | 51.3602 | 3869 | 3749.2975 | 3869 | 51.3602 | 3869 | 27 | 1971 | 3869 | 52.9581 | 3869 | 3865.9379 | 3869 | 52.9581 | 3869 | 28 | 2044 | 3869 | 54.5463 | 3869 | 3981.8804 | 3869 | 54.5463 | 3869 | 29 | 2117 | 3869 | 56.1254 | 3869 | 4097.1516 | 3869 | 56.1254 | 3869 | 30 | 2190 | 3869 | 57.6956 | 3869 | 4211.7762 | 3869 | 57.6956 | 3869 | 31 | 2263 | 3869 | 59.2572 | 3869 | 4325.777 | 3869 | 59.2572 | 3869 | 32 | 2336 | 3869 | 60.8106 | 3869 | 4439.1757 | 3869 | 60.8106 | 3869 | 33 | 2409 | 3869 | 62.3561 | 3869 | 4551.9922 | 3869 | 62.3561 | 3869 | 34 | 2482 | 3869 | 63.8938 | 3869 | 4664.2456 | 3869 | 63.8938 | 3869 | 35 | 2555 | 3869 | 65.424 | 3869 | 4775.9534 | 3869 | 65.424 | 3869 | 36 | 2628 | 3869 | 66.947 | 3869 | 4887.1324 | 3869 | 66.947 | 3869 | 37 | 2701 | 3869 | 68.463 | 3869 | 4997.7983 | 3869 | 68.463 | 3869 | 38 | 2774 | 3869 | 69.9721 | 3869 | 5107.9661 | 3869 | 69.9721 | 3869 | 39 | 2847 | 3869 | 71.4747 | 3869 | 5217.6497 | 3869 | 71.4747 | 3869 | 40 | 2920 | 3869 | 72.9707 | 3869 | 5326.8626 | 3869 | 72.9707 | 3869 | 41 | 2993 | 3869 | 74.4605 | 3869 | 5435.6174 | 3869 | 74.4605 | 3869 | 42 | 3066 | 3869 | 75.9442 | 3869 | 5543.9261 | 3869 | 75.9442 | 3869 | 43 | 3139 | 3869 | 77.4219 | 3869 | 5651.8001 | 3869 | 77.4219 | 3869 | 44 | 3212 | 3869 | 78.8938 | 3869 | 5759.2503 | 3869 | 78.8938 | 3869 | 45 | 3285 | 3869 | 80.3601 | 3869 | 5866.2872 | 3869 | 80.3601 | 3869 | 46 | 3358 | 3869 | 81.8208 | 3869 | 5972.9205 | 3869 | 81.8208 | 3869 | 47 | 3431 | 3869 | 83.2762 | 3869 | 6079.1599 | 3869 | 83.2762 | 3869 | 48 | 3504 | 3869 | 84.7262 | 3869 | 6185.0142 | 3869 | 84.7262 | 3869 | 49 | 3577 | 3869 | 86.1711 | 3869 | 6290.4923 | 3869 | 86.1711 | 3869 | 50 | 3650 | 3869 | 43.2129
3942 | 127.644 | 9300.346 | 3942 | 39.8704 | 3942 | 2910.5419 | 3942 | 39.8704 | 3942 | 20 | 1460 | 3942 | 41.5482 | 3942 | 3033.0205 | 3942 | 41.5482 | 3942 | 21 | 1533 | 3942 | 43.2129 | 3942 | 3154.5404 | 3942 | 43.2129 | 3942 | 22 | 1606 | 3942 | 44.8651 | 3942 | 3275.1496 | 3942 | 44.8651 | 3942 | 23 | 1679 | 3942 | 46.5054 | 3942 | 3394.8917 | 3942 | 46.5054 | 3942 | 24 | 1752 | 3942 | 48.1343 | 3942 | 3513.8066 | 3942 | 48.1343 | 3942 | 25 | 1825 | 3942 | 49.7525 | 3942 | 3631.9307 | 3942 | 49.7525 | 3942 | 26 | 1898 | 3942 | 51.3602 | 3942 | 3749.2975 | 3942 | 51.3602 | 3942 | 27 | 1971 | 3942 | 52.9581 | 3942 | 3865.9379 | 3942 | 52.9581 | 3942 | 28 | 2044 | 3942 | 54.5463 | 3942 | 3981.8804 | 3942 | 54.5463 | 3942 | 29 | 2117 | 3942 | 56.1254 | 3942 | 4097.1516 | 3942 | 56.1254 | 3942 | 30 | 2190 | 3942 | 57.6956 | 3942 | 4211.7762 | 3942 | 57.6956 | 3942 | 31 | 2263 | 3942 | 59.2572 | 3942 | 4325.777 | 3942 | 59.2572 | 3942 | 32 | 2336 | 3942 | 60.8106 | 3942 | 4439.1757 | 3942 | 60.8106 | 3942 | 33 | 2409 | 3942 | 62.3561 | 3942 | 4551.9922 | 3942 | 62.3561 | 3942 | 34 | 2482 | 3942 | 63.8938 | 3942 | 4664.2456 | 3942 | 63.8938 | 3942 | 35 | 2555 | 3942 | 65.424 | 3942 | 4775.9534 | 3942 | 65.424 | 3942 | 36 | 2628 | 3942 | 66.947 | 3942 | 4887.1324 | 3942 | 66.947 | 3942 | 37 | 2701 | 3942 | 68.463 | 3942 | 4997.7983 | 3942 | 68.463 | 3942 | 38 | 2774 | 3942 | 69.9721 | 3942 | 5107.9661 | 3942 | 69.9721 | 3942 | 39 | 2847 | 3942 | 71.4747 | 3942 | 5217.6497 | 3942 | 71.4747 | 3942 | 40 | 2920 | 3942 | 72.9707 | 3942 | 5326.8626 | 3942 | 72.9707 | 3942 | 41 | 2993 | 3942 | 74.4605 | 3942 | 5435.6174 | 3942 | 74.4605 | 3942 | 42 | 3066 | 3942 | 75.9442 | 3942 | 5543.9261 | 3942 | 75.9442 | 3942 | 43 | 3139 | 3942 | 77.4219 | 3942 | 5651.8001 | 3942 | 77.4219 | 3942 | 44 | 3212 | 3942 | 78.8938 | 3942 | 5759.2503 | 3942 | 78.8938 | 3942 | 45 | 3285 | 3942 | 80.3601 | 3942 | 5866.2872 | 3942 | 80.3601 | 3942 | 46 | 3358 | 3942 | 81.8208 | 3942 | 5972.9205 | 3942 | 81.8208 | 3942 | 47 | 3431 | 3942 | 83.2762 | 3942 | 6079.1599 | 3942 | 83.2762 | 3942 | 48 | 3504 | 3942 | 84.7262 | 3942 | 6185.0142 | 3942 | 84.7262 | 3942 | 49 | 3577 | 3942 | 86.1711 | 3942 | 6290.4923 | 3942 | 86.1711 | 3942 | 50 | 3650 | 3942 | 43.2129
4015 | 127.16 | 9265.014 | 4015 | 39.8704 | 4015 | 2910.5419 | 4015 | 39.8704 | 4015 | 20 | 1460 | 4015 | 41.5482 | 4015 | 3033.0205 | 4015 | 41.5482 | 4015 | 21 | 1533 | 4015 | 43.2129 | 4015 | 3154.5404 | 4015 | 43.2129 | 4015 | 22 | 1606 | 4015 | 44.8651 | 4015 | 3275.1496 | 4015 | 44.8651 | 4015 | 23 | 1679 | 4015 | 46.5054 | 4015 | 3394.8917 | 4015 | 46.5054 | 4015 | 24 | 1752 | 4015 | 48.1343 | 4015 | 3513.8066 | 4015 | 48.1343 | 4015 | 25 | 1825 | 4015 | 49.7525 | 4015 | 3631.9307 | 4015 | 49.7525 | 4015 | 26 | 1898 | 4015 | 51.3602 | 4015 | 3749.2975 | 4015 | 51.3602 | 4015 | 27 | 1971 | 4015 | 52.9581 | 4015 | 3865.9379 | 4015 | 52.9581 | 4015 | 28 | 2044 | 4015 | 54.5463 | 4015 | 3981.8804 | 4015 | 54.5463 | 4015 | 29 | 2117 | 4015 | 56.1254 | 4015 | 4097.1516 | 4015 | 56.1254 | 4015 | 30 | 2190 | 4015 | 57.6956 | 4015 | 4211.7762 | 4015 | 57.6956 | 4015 | 31 | 2263 | 4015 | 59.2572 | 4015 | 4325.777 | 4015 | 59.2572 | 4015 | 32 | 2336 | 4015 | 60.8106 | 4015 | 4439.1757 | 4015 | 60.8106 | 4015 | 33 | 2409 | 4015 | 62.3561 | 4015 | 4551.9922 | 4015 | 62.3561 | 4015 | 34 | 2482 | 4015 | 63.8938 | 4015 | 4664.2456 | 4015 | 63.8938 | 4015 | 35 | 2555 | 4015 | 65.424 | 4015 | 4775.9534 | 4015 | 65.424 | 4015 | 36 | 2628 | 4015 | 66.947 | 4015 | 4887.1324 | 4015 | 66.947 | 4015 | 37 | 2701 | 4015 | 68.463 | 4015 | 4997.7983 | 4015 | 68.463 | 4015 | 38 | 2774 | 4015 | 69.9721 | 4015 | 5107.9661 | 4015 | 69.9721 | 4015 | 39 | 2847 | 4015 | 71.4747 | 4015 | 5217.6497 | 4015 | 71.4747 | 4015 | 40 | 2920 | 4015 | 72.9707 | 4015 | 5326.8626 | 4015 | 72.9707 | 4015 | 41 | 2993 | 4015 | 74.4605 | 4015 | 5435.6174 | 4015 | 74.4605 | 4015 | 42 | 3066 | 4015 | 75.9442 | 4015 | 5543.9261 | 4015 | 75.9442 | 4015 | 43 | 3139 | 4015 | 77.4219 | 4015 | 5651.8001 | 4015 | 77.4219 | 4015 | 44 | 3212 | 4015 | 78.8938 | 4015 | 5759.2503 | 4015 | 78.8938 | 4015 | 45 | 3285 | 4015 | 80.3601 | 4015 | 5866.2872 | 4015 | 80.3601 | 4015 | 46 | 3358 | 4015 | 81.8208 | 4015 | 5972.9205 | 4015 | 81.8208 | 4015 | 47 | 3431 | 4015 | 83.2762 | 4015 | 6079.1599 | 4015 | 83.2762 | 4015 | 48 | 3504 | 4015 | 84.7262 | 4015 | 6185.0142 | 4015 | 84.7262 | 4015 | 49 | 3577 | 4015 | 86.1711 | 4015 | 6290.4923 | 4015 | 86.1711 | 4015 | 50 | 3650 | 4015 | 43.2129
4088 | 126.676 | 9229.682 | 4088 | 39.8704 | 4088 | 2910.5419 | 4088 | 39.8704 | 4088 | 20 | 1460 | 4088 | 41.5482 | 4088 | 3033.0205 | 4088 | 41.5482 | 4088 | 21 | 1533 | 4088 | 43.2129 | 4088 | 3154.5404 | 4088 | 43.2129 | 4088 | 22 | 1606 | 4088 | 44.8651 | 4088 | 3275.1496 | 4088 | 44.8651 | 4088 | 23 | 1679 | 4088 | 46.5054 | 4088 | 3394.8917 | 4088 | 46.5054 | 4088 | 24 | 1752 | 4088 | 48.1343 | 4088 | 3513.8066 | 4088 | 48.1343 | 4088 | 25 | 1825 | 4088 | 49.7525 | 4088 | 3631.9307 | 4088 | 49.7525 | 4088 | 26 | 1898 | 4088 | 51.3602 | 4088 | 3749.2975 | 4088 | 51.3602 | 4088 | 27 | 1971 | 4088 | 52.9581 | 4088 | 3865.9379 | 4088 | 52.9581 | 4088 | 28 | 2044 | 4088 | 54.5463 | 4088 | 3981.8804 | 4088 | 54.5463 | 4088 | 29 | 2117 | 4088 | 56.1254 | 4088 | 4097.1516 | 4088 | 56.1254 | 4088 | 30 | 2190 | 4088 | 57.6956 | 4088 | 4211.7762 | 4088 | 57.6956 | 4088 | 31 | 2263 | 4088 | 59.2572 | 4088 | 4325.777 | 4088 | 59.2572 | 4088 | 32 | 2336 | 4088 | 60.8106 | 4088 | 4439.1757 | 4088 | 60.8106 | 4088 | 33 | 2409 | 4088 | 62.3561 | 4088 | 4551.9922 | 4088 | 62.3561 | 4088 | 34 | 2482 | 4088 | 63.8938 | 4088 | 4664.2456 | 4088 | 63.8938 | 4088 | 35 | 2555 | 4088 | 65.424 | 4088 | 4775.9534 | 4088 | 65.424 | 4088 | 36 | 2628 | 4088 | 66.947 | 4088 | 4887.1324 | 4088 | 66.947 | 4088 | 37 | 2701 | 4088 | 68.463 | 4088 | 4997.7983 | 4088 | 68.463 | 4088 | 38 | 2774 | 4088 | 69.9721 | 4088 | 5107.9661 | 4088 | 69.9721 | 4088 | 39 | 2847 | 4088 | 71.4747 | 4088 | 5217.6497 | 4088 | 71.4747 | 4088 | 40 | 2920 | 4088 | 72.9707 | 4088 | 5326.8626 | 4088 | 72.9707 | 4088 | 41 | 2993 | 4088 | 74.4605 | 4088 | 5435.6174 | 4088 | 74.4605 | 4088 | 42 | 3066 | 4088 | 75.9442 | 4088 | 5543.9261 | 4088 | 75.9442 | 4088 | 43 | 3139 | 4088 | 77.4219 | 4088 | 5651.8001 | 4088 | 77.4219 | 4088 | 44 | 3212 | 4088 | 78.8938 | 4088 | 5759.2503 | 4088 | 78.8938 | 4088 | 45 | 3285 | 4088 | 80.3601 | 4088 | 5866.2872 | 4088 | 80.3601 | 4088 | 46 | 3358 | 4088 | 81.8208 | 4088 | 5972.9205 | 4088 | 81.8208 | 4088 | 47 | 3431 | 4088 | 83.2762 | 4088 | 6079.1599 | 4088 | 83.2762 | 4088 | 48 | 3504 | 4088 | 84.7262 | 4088 | 6185.0142 | 4088 | 84.7262 | 4088 | 49 | 3577 | 4088 | 86.1711 | 4088 | 6290.4923 | 4088 | 86.1711 | 4088 | 50 | 3650 | 4088 | 43.2129
4161 | 126.192 | 9194.35 | 4161 | 39.8704 | 4161 | 2910.5419 | 4161 | 39.8704 | 4161 | 20 | 1460 | 4161 | 41.5482 | 4161 | 3033.0205 | 4161 | 41.5482 | 4161 | 21 | 1533 | 4161 | 43.2129 | 4161 | 3154.5404 | 4161 | 43.2129 | 4161 | 22 | 1606 | 4161 | 44.8651 | 4161 | 3275.1496 | 4161 | 44.8651 | 4161 | 23 | 1679 | 4161 | 46.5054 | 4161 | 3394.8917 | 4161 | 46.5054 | 4161 | 24 | 1752 | 4161 | 48.1343 | 4161 | 3513.8066 | 4161 | 48.1343 | 4161 | 25 | 1825 | 4161 | 49.7525 | 4161 | 3631.9307 | 4161 | 49.7525 | 4161 | 26 | 1898 | 4161 | 51.3602 | 4161 | 3749.2975 | 4161 | 51.3602 | 4161 | 27 | 1971 | 4161 | 52.9581 | 4161 | 3865.9379 | 4161 | 52.9581 | 4161 | 28 | 2044 | 4161 | 54.5463 | 4161 | 3981.8804 | 4161 | 54.5463 | 4161 | 29 | 2117 | 4161 | 56.1254 | 4161 | 4097.1516 | 4161 | 56.1254 | 4161 | 30 | 2190 | 4161 | 57.6956 | 4161 | 4211.7762 | 4161 | 57.6956 | 4161 | 31 | 2263 | 4161 | 59.2572 | 4161 | 4325.777 | 4161 | 59.2572 | 4161 | 32 | 2336 | 4161 | 60.8106 | 4161 | 4439.1757 | 4161 | 60.8106 | 4161 | 33 | 2409 | 4161 | 62.3561 | 4161 | 4551.9922 | 4161 | 62.3561 | 4161 | 34 | 2482 | 4161 | 63.8938 | 4161 | 4664.2456 | 4161 | 63.8938 | 4161 | 35 | 2555 | 4161 | 65.424 | 4161 | 4775.9534 | 4161 | 65.424 | 4161 | 36 | 2628 | 4161 | 66.947 | 4161 | 4887.1324 | 4161 | 66.947 | 4161 | 37 | 2701 | 4161 | 68.463 | 4161 | 4997.7983 | 4161 | 68.463 | 4161 | 38 | 2774 | 4161 | 69.9721 | 4161 | 5107.9661 | 4161 | 69.9721 | 4161 | 39 | 2847 | 4161 | 71.4747 | 4161 | 5217.6497 | 4161 | 71.4747 | 4161 | 40 | 2920 | 4161 | 72.9707 | 4161 | 5326.8626 | 4161 | 72.9707 | 4161 | 41 | 2993 | 4161 | 74.4605 | 4161 | 5435.6174 | 4161 | 74.4605 | 4161 | 42 | 3066 | 4161 | 75.9442 | 4161 | 5543.9261 | 4161 | 75.9442 | 4161 | 43 | 3139 | 4161 | 77.4219 | 4161 | 5651.8001 | 4161 | 77.4219 | 4161 | 44 | 3212 | 4161 | 78.8938 | 4161 | 5759.2503 | 4161 | 78.8938 | 4161 | 45 | 3285 | 4161 | 80.3601 | 4161 | 5866.2872 | 4161 | 80.3601 | 4161 | 46 | 3358 | 4161 | 81.8208 | 4161 | 5972.9205 | 4161 | 81.8208 | 4161 | 47 | 3431 | 4161 | 83.2762 | 4161 | 6079.1599 | 4161 | 83.2762 | 4161 | 48 | 3504 | 4161 | 84.7262 | 4161 | 6185.0142 | 4161 | 84.7262 | 4161 | 49 | 3577 | 4161 | 86.1711 | 4161 | 6290.4923 | 4161 | 86.1711 | 4161 | 50 | 3650 | 4161 | 43.2129
4234 | 125.708 | 9159.018 | 4234 | 39.8704 | 4234 | 2910.5419 | 4234 | 39.8704 | 4234 | 20 | 1460 | 4234 | 41.5482 | 4234 | 3033.0205 | 4234 | 41.5482 | 4234 | 21 | 1533 | 4234 | 43.2129 | 4234 | 3154.5404 | 4234 | 43.2129 | 4234 | 22 | 1606 | 4234 | 44.8651 | 4234 | 3275.1496 | 4234 | 44.8651 | 4234 | 23 | 1679 | 4234 | 46.5054 | 4234 | 3394.8917 | 4234 | 46.5054 | 4234 | 24 | 1752 | 4234 | 48.1343 | 4234 | 3513.8066 | 4234 | 48.1343 | 4234 | 25 | 1825 | 4234 | 49.7525 | 4234 | 3631.9307 | 4234 | 49.7525 | 4234 | 26 | 1898 | 4234 | 51.3602 | 4234 | 3749.2975 | 4234 | 51.3602 | 4234 | 27 | 1971 | 4234 | 52.9581 | 4234 | 3865.9379 | 4234 | 52.9581 | 4234 | 28 | 2044 | 4234 | 54.5463 | 4234 | 3981.8804 | 4234 | 54.5463 | 4234 | 29 | 2117 | 4234 | 56.1254 | 4234 | 4097.1516 | 4234 | 56.1254 | 4234 | 30 | 2190 | 4234 | 57.6956 | 4234 | 4211.7762 | 4234 | 57.6956 | 4234 | 31 | 2263 | 4234 | 59.2572 | 4234 | 4325.777 | 4234 | 59.2572 | 4234 | 32 | 2336 | 4234 | 60.8106 | 4234 | 4439.1757 | 4234 | 60.8106 | 4234 | 33 | 2409 | 4234 | 62.3561 | 4234 | 4551.9922 | 4234 | 62.3561 | 4234 | 34 | 2482 | 4234 | 63.8938 | 4234 | 4664.2456 | 4234 | 63.8938 | 4234 | 35 | 2555 | 4234 | 65.424 | 4234 | 4775.9534 | 4234 | 65.424 | 4234 | 36 | 2628 | 4234 | 66.947 | 4234 | 4887.1324 | 4234 | 66.947 | 4234 | 37 | 2701 | 4234 | 68.463 | 4234 | 4997.7983 | 4234 | 68.463 | 4234 | 38 | 2774 | 4234 | 69.9721 | 4234 | 5107.9661 | 4234 | 69.9721 | 4234 | 39 | 2847 | 4234 | 71.4747 | 4234 | 5217.6497 | 4234 | 71.4747 | 4234 | 40 | 2920 | 4234 | 72.9707 | 4234 | 5326.8626 | 4234 | 72.9707 | 4234 | 41 | 2993 | 4234 | 74.4605 | 4234 | 5435.6174 | 4234 | 74.4605 | 4234 | 42 | 3066 | 4234 | 75.9442 | 4234 | 5543.9261 | 4234 | 75.9442 | 4234 | 43 | 3139 | 4234 | 77.4219 | 4234 | 5651.8001 | 4234 | 77.4219 | 4234 | 44 | 3212 | 4234 | 78.8938 | 4234 | 5759.2503 | 4234 | 78.8938 | 4234 | 45 | 3285 | 4234 | 80.3601 | 4234 | 5866.2872 | 4234 | 80.3601 | 4234 | 46 | 3358 | 4234 | 81.8208 | 4234 | 5972.9205 | 4234 | 81.8208 | 4234 | 47 | 3431 | 4234 | 83.2762 | 4234 | 6079.1599 | 4234 | 83.2762 | 4234 | 48 | 3504 | 4234 | 84.7262 | 4234 | 6185.0142 | 4234 | 84.7262 | 4234 | 49 | 3577 | 4234 | 86.1711 | 4234 | 6290.4923 | 4234 | 86.1711 | 4234 | 50 | 3650 | 4234 | 43.2129
4307 | 125.224 | 9123.686 | 4307 | 39.8704 | 4307 | 2910.5419 | 4307 | 39.8704 | 4307 | 20 | 1460 | 4307 | 41.5482 | 4307 | 3033.0205 | 4307 | 41.5482 | 4307 | 21 | 1533 | 4307 | 43.2129 | 4307 | 3154.5404 | 4307 | 43.2129 | 4307 | 22 | 1606 | 4307 | 44.8651 | 4307 | 3275.1496 | 4307 | 44.8651 | 4307 | 23 | 1679 | 4307 | 46.5054 | 4307 | 3394.8917 | 4307 | 46.5054 | 4307 | 24 | 1752 | 4307 | 48.1343 | 4307 | 3513.8066 | 4307 | 48.1343 | 4307 | 25 | 1825 | 4307 | 49.7525 | 4307 | 3631.9307 | 4307 | 49.7525 | 4307 | 26 | 1898 | 4307 | 51.3602 | 4307 | 3749.2975 | 4307 | 51.3602 | 4307 | 27 | 1971 | 4307 | 52.9581 | 4307 | 3865.9379 | 4307 | 52.9581 | 4307 | 28 | 2044 | 4307 | 54.5463 | 4307 | 3981.8804 | 4307 | 54.5463 | 4307 | 29 | 2117 | 4307 | 56.1254 | 4307 | 4097.1516 | 4307 | 56.1254 | 4307 | 30 | 2190 | 4307 | 57.6956 | 4307 | 4211.7762 | 4307 | 57.6956 | 4307 | 31 | 2263 | 4307 | 59.2572 | 4307 | 4325.777 | 4307 | 59.2572 | 4307 | 32 | 2336 | 4307 | 60.8106 | 4307 | 4439.1757 | 4307 | 60.8106 | 4307 | 33 | 2409 | 4307 | 62.3561 | 4307 | 4551.9922 | 4307 | 62.3561 | 4307 | 34 | 2482 | 4307 | 63.8938 | 4307 | 4664.2456 | 4307 | 63.8938 | 4307 | 35 | 2555 | 4307 | 65.424 | 4307 | 4775.9534 | 4307 | 65.424 | 4307 | 36 | 2628 | 4307 | 66.947 | 4307 | 4887.1324 | 4307 | 66.947 | 4307 | 37 | 2701 | 4307 | 68.463 | 4307 | 4997.7983 | 4307 | 68.463 | 4307 | 38 | 2774 | 4307 | 69.9721 | 4307 | 5107.9661 | 4307 | 69.9721 | 4307 | 39 | 2847 | 4307 | 71.4747 | 4307 | 5217.6497 | 4307 | 71.4747 | 4307 | 40 | 2920 | 4307 | 72.9707 | 4307 | 5326.8626 | 4307 | 72.9707 | 4307 | 41 | 2993 | 4307 | 74.4605 | 4307 | 5435.6174 | 4307 | 74.4605 | 4307 | 42 | 3066 | 4307 | 75.9442 | 4307 | 5543.9261 | 4307 | 75.9442 | 4307 | 43 | 3139 | 4307 | 77.4219 | 4307 | 5651.8001 | 4307 | 77.4219 | 4307 | 44 | 3212 | 4307 | 78.8938 | 4307 | 5759.2503 | 4307 | 78.8938 | 4307 | 45 | 3285 | 4307 | 80.3601 | 4307 | 5866.2872 | 4307 | 80.3601 | 4307 | 46 | 3358 | 4307 | 81.8208 | 4307 | 5972.9205 | 4307 | 81.8208 | 4307 | 47 | 3431 | 4307 | 83.2762 | 4307 | 6079.1599 | 4307 | 83.2762 | 4307 | 48 | 3504 | 4307 | 84.7262 | 4307 | 6185.0142 | 4307 | 84.7262 | 4307 | 49 | 3577 | 4307 | 86.1711 | 4307 | 6290.4923 | 4307 | 86.1711 | 4307 | 50 | 3650 | 4307 | 43.2129
4380 | 124.74 | 8947.026 | 4380 | 39.8704 | 4380 | 2910.5419 | 4380 | 39.8704 | 4380 | 20 | 1460 | 4380 | 41.5482 | 4380 | 3033.0205 | 4380 | 41.5482 | 4380 | 21 | 1533 | 4380 | 43.2129 | 4380 | 3154.5404 | 4380 | 43.2129 | 4380 | 22 | 1606 | 4380 | 44.8651 | 4380 | 3275.1496 | 4380 | 44.8651 | 4380 | 23 | 1679 | 4380 | 46.5054 | 4380 | 3394.8917 | 4380 | 46.5054 | 4380 | 24 | 1752 | 4380 | 48.1343 | 4380 | 3513.8066 | 4380 | 48.1343 | 4380 | 25 | 1825 | 4380 | 49.7525 | 4380 | 3631.9307 | 4380 | 49.7525 | 4380 | 26 | 1898 | 4380 | 51.3602 | 4380 | 3749.2975 | 4380 | 51.3602 | 4380 | 27 | 1971 | 4380 | 52.9581 | 4380 | 3865.9379 | 4380 | 52.9581 | 4380 | 28 | 2044 | 4380 | 54.5463 | 4380 | 3981.8804 | 4380 | 54.5463 | 4380 | 29 | 2117 | 4380 | 56.1254 | 4380 | 4097.1516 | 4380 | 56.1254 | 4380 | 30 | 2190 | 4380 | 57.6956 | 4380 | 4211.7762 | 4380 | 57.6956 | 4380 | 31 | 2263 | 4380 | 59.2572 | 4380 | 4325.777 | 4380 | 59.2572 | 4380 | 32 | 2336 | 4380 | 60.8106 | 4380 | 4439.1757 | 4380 | 60.8106 | 4380 | 33 | 2409 | 4380 | 62.3561 | 4380 | 4551.9922 | 4380 | 62.3561 | 4380 | 34 | 2482 | 4380 | 63.8938 | 4380 | 4664.2456 | 4380 | 63.8938 | 4380 | 35 | 2555 | 4380 | 65.424 | 4380 | 4775.9534 | 4380 | 65.424 | 4380 | 36 | 2628 | 4380 | 66.947 | 4380 | 4887.1324 | 4380 | 66.947 | 4380 | 37 | 2701 | 4380 | 68.463 | 4380 | 4997.7983 | 4380 | 68.463 | 4380 | 38 | 2774 | 4380 | 69.9721 | 4380 | 5107.9661 | 4380 | 69.9721 | 4380 | 39 | 2847 | 4380 | 71.4747 | 4380 | 5217.6497 | 4380 | 71.4747 | 4380 | 40 | 2920 | 4380 | 72.9707 | 4380 | 5326.8626 | 4380 | 72.9707 | 4380 | 41 | 2993 | 4380 | 74.4605 | 4380 | 5435.6174 | 4380 | 74.4605 | 4380 | 42 | 3066 | 4380 | 75.9442 | 4380 | 5543.9261 | 4380 | 75.9442 | 4380 | 43 | 3139 | 4380 | 77.4219 | 4380 | 5651.8001 | 4380 | 77.4219 | 4380 | 44 | 3212 | 4380 | 78.8938 | 4380 | 5759.2503 | 4380 | 78.8938 | 4380 | 45 | 3285 | 4380 | 80.3601 | 4380 | 5866.2872 | 4380 | 80.3601 | 4380 | 46 | 3358 | 4380 | 81.8208 | 4380 | 5972.9205 | 4380 | 81.8208 | 4380 | 47 | 3431 | 4380 | 83.2762 | 4380 | 6079.1599 | 4380 | 83.2762 | 4380 | 48 | 3504 | 4380 | 84.7262 | 4380 | 6185.0142 | 4380 | 84.7262 | 4380 | 49 | 3577 | 4380 | 86.1711 | 4380 | 6290.4923 | 4380 | 86.1711 | 4380 | 50 | 3650 | 4380 | 43.2129
4453 | 120.384 | 8629.038 | 4453 | 39.8704 | 4453 | 2910.5419 | 4453 | 39.8704 | 4453 | 20 | 1460 | 4453 | 41.5482 | 4453 | 3033.0205 | 4453 | 41.5482 | 4453 | 21 | 1533 | 4453 | 43.2129 | 4453 | 3154.5404 | 4453 | 43.2129 | 4453 | 22 | 1606 | 4453 | 44.8651 | 4453 | 3275.1496 | 4453 | 44.8651 | 4453 | 23 | 1679 | 4453 | 46.5054 | 4453 | 3394.8917 | 4453 | 46.5054 | 4453 | 24 | 1752 | 4453 | 48.1343 | 4453 | 3513.8066 | 4453 | 48.1343 | 4453 | 25 | 1825 | 4453 | 49.7525 | 4453 | 3631.9307 | 4453 | 49.7525 | 4453 | 26 | 1898 | 4453 | 51.3602 | 4453 | 3749.2975 | 4453 | 51.3602 | 4453 | 27 | 1971 | 4453 | 52.9581 | 4453 | 3865.9379 | 4453 | 52.9581 | 4453 | 28 | 2044 | 4453 | 54.5463 | 4453 | 3981.8804 | 4453 | 54.5463 | 4453 | 29 | 2117 | 4453 | 56.1254 | 4453 | 4097.1516 | 4453 | 56.1254 | 4453 | 30 | 2190 | 4453 | 57.6956 | 4453 | 4211.7762 | 4453 | 57.6956 | 4453 | 31 | 2263 | 4453 | 59.2572 | 4453 | 4325.777 | 4453 | 59.2572 | 4453 | 32 | 2336 | 4453 | 60.8106 | 4453 | 4439.1757 | 4453 | 60.8106 | 4453 | 33 | 2409 | 4453 | 62.3561 | 4453 | 4551.9922 | 4453 | 62.3561 | 4453 | 34 | 2482 | 4453 | 63.8938 | 4453 | 4664.2456 | 4453 | 63.8938 | 4453 | 35 | 2555 | 4453 | 65.424 | 4453 | 4775.9534 | 4453 | 65.424 | 4453 | 36 | 2628 | 4453 | 66.947 | 4453 | 4887.1324 | 4453 | 66.947 | 4453 | 37 | 2701 | 4453 | 68.463 | 4453 | 4997.7983 | 4453 | 68.463 | 4453 | 38 | 2774 | 4453 | 69.9721 | 4453 | 5107.9661 | 4453 | 69.9721 | 4453 | 39 | 2847 | 4453 | 71.4747 | 4453 | 5217.6497 | 4453 | 71.4747 | 4453 | 40 | 2920 | 4453 | 72.9707 | 4453 | 5326.8626 | 4453 | 72.9707 | 4453 | 41 | 2993 | 4453 | 74.4605 | 4453 | 5435.6174 | 4453 | 74.4605 | 4453 | 42 | 3066 | 4453 | 75.9442 | 4453 | 5543.9261 | 4453 | 75.9442 | 4453 | 43 | 3139 | 4453 | 77.4219 | 4453 | 5651.8001 | 4453 | 77.4219 | 4453 | 44 | 3212 | 4453 | 78.8938 | 4453 | 5759.2503 | 4453 | 78.8938 | 4453 | 45 | 3285 | 4453 | 80.3601 | 4453 | 5866.2872 | 4453 | 80.3601 | 4453 | 46 | 3358 | 4453 | 81.8208 | 4453 | 5972.9205 | 4453 | 81.8208 | 4453 | 47 | 3431 | 4453 | 83.2762 | 4453 | 6079.1599 | 4453 | 83.2762 | 4453 | 48 | 3504 | 4453 | 84.7262 | 4453 | 6185.0142 | 4453 | 84.7262 | 4453 | 49 | 3577 | 4453 | 86.1711 | 4453 | 6290.4923 | 4453 | 86.1711 | 4453 | 50 | 3650 | 4453 | 43.2129
4526 | 116.028 | 8311.05 | 4526 | 39.8704 | 4526 | 2910.5419 | 4526 | 39.8704 | 4526 | 20 | 1460 | 4526 | 41.5482 | 4526 | 3033.0205 | 4526 | 41.5482 | 4526 | 21 | 1533 | 4526 | 43.2129 | 4526 | 3154.5404 | 4526 | 43.2129 | 4526 | 22 | 1606 | 4526 | 44.8651 | 4526 | 3275.1496 | 4526 | 44.8651 | 4526 | 23 | 1679 | 4526 | 46.5054 | 4526 | 3394.8917 | 4526 | 46.5054 | 4526 | 24 | 1752 | 4526 | 48.1343 | 4526 | 3513.8066 | 4526 | 48.1343 | 4526 | 25 | 1825 | 4526 | 49.7525 | 4526 | 3631.9307 | 4526 | 49.7525 | 4526 | 26 | 1898 | 4526 | 51.3602 | 4526 | 3749.2975 | 4526 | 51.3602 | 4526 | 27 | 1971 | 4526 | 52.9581 | 4526 | 3865.9379 | 4526 | 52.9581 | 4526 | 28 | 2044 | 4526 | 54.5463 | 4526 | 3981.8804 | 4526 | 54.5463 | 4526 | 29 | 2117 | 4526 | 56.1254 | 4526 | 4097.1516 | 4526 | 56.1254 | 4526 | 30 | 2190 | 4526 | 57.6956 | 4526 | 4211.7762 | 4526 | 57.6956 | 4526 | 31 | 2263 | 4526 | 59.2572 | 4526 | 4325.777 | 4526 | 59.2572 | 4526 | 32 | 2336 | 4526 | 60.8106 | 4526 | 4439.1757 | 4526 | 60.8106 | 4526 | 33 | 2409 | 4526 | 62.3561 | 4526 | 4551.9922 | 4526 | 62.3561 | 4526 | 34 | 2482 | 4526 | 63.8938 | 4526 | 4664.2456 | 4526 | 63.8938 | 4526 | 35 | 2555 | 4526 | 65.424 | 4526 | 4775.9534 | 4526 | 65.424 | 4526 | 36 | 2628 | 4526 | 66.947 | 4526 | 4887.1324 | 4526 | 66.947 | 4526 | 37 | 2701 | 4526 | 68.463 | 4526 | 4997.7983 | 4526 | 68.463 | 4526 | 38 | 2774 | 4526 | 69.9721 | 4526 | 5107.9661 | 4526 | 69.9721 | 4526 | 39 | 2847 | 4526 | 71.4747 | 4526 | 5217.6497 | 4526 | 71.4747 | 4526 | 40 | 2920 | 4526 | 72.9707 | 4526 | 5326.8626 | 4526 | 72.9707 | 4526 | 41 | 2993 | 4526 | 74.4605 | 4526 | 5435.6174 | 4526 | 74.4605 | 4526 | 42 | 3066 | 4526 | 75.9442 | 4526 | 5543.9261 | 4526 | 75.9442 | 4526 | 43 | 3139 | 4526 | 77.4219 | 4526 | 5651.8001 | 4526 | 77.4219 | 4526 | 44 | 3212 | 4526 | 78.8938 | 4526 | 5759.2503 | 4526 | 78.8938 | 4526 | 45 | 3285 | 4526 | 80.3601 | 4526 | 5866.2872 | 4526 | 80.3601 | 4526 | 46 | 3358 | 4526 | 81.8208 | 4526 | 5972.9205 | 4526 | 81.8208 | 4526 | 47 | 3431 | 4526 | 83.2762 | 4526 | 6079.1599 | 4526 | 83.2762 | 4526 | 48 | 3504 | 4526 | 84.7262 | 4526 | 6185.0142 | 4526 | 84.7262 | 4526 | 49 | 3577 | 4526 | 86.1711 | 4526 | 6290.4923 | 4526 | 86.1711 | 4526 | 50 | 3650 | 4526 | 43.2129
4599 | 111.672 | 7993.062 | 4599 | 39.8704 | 4599 | 2910.5419 | 4599 | 39.8704 | 4599 | 20 | 1460 | 4599 | 41.5482 | 4599 | 3033.0205 | 4599 | 41.5482 | 4599 | 21 | 1533 | 4599 | 43.2129 | 4599 | 3154.5404 | 4599 | 43.2129 | 4599 | 22 | 1606 | 4599 | 44.8651 | 4599 | 3275.1496 | 4599 | 44.8651 | 4599 | 23 | 1679 | 4599 | 46.5054 | 4599 | 3394.8917 | 4599 | 46.5054 | 4599 | 24 | 1752 | 4599 | 48.1343 | 4599 | 3513.8066 | 4599 | 48.1343 | 4599 | 25 | 1825 | 4599 | 49.7525 | 4599 | 3631.9307 | 4599 | 49.7525 | 4599 | 26 | 1898 | 4599 | 51.3602 | 4599 | 3749.2975 | 4599 | 51.3602 | 4599 | 27 | 1971 | 4599 | 52.9581 | 4599 | 3865.9379 | 4599 | 52.9581 | 4599 | 28 | 2044 | 4599 | 54.5463 | 4599 | 3981.8804 | 4599 | 54.5463 | 4599 | 29 | 2117 | 4599 | 56.1254 | 4599 | 4097.1516 | 4599 | 56.1254 | 4599 | 30 | 2190 | 4599 | 57.6956 | 4599 | 4211.7762 | 4599 | 57.6956 | 4599 | 31 | 2263 | 4599 | 59.2572 | 4599 | 4325.777 | 4599 | 59.2572 | 4599 | 32 | 2336 | 4599 | 60.8106 | 4599 | 4439.1757 | 4599 | 60.8106 | 4599 | 33 | 2409 | 4599 | 62.3561 | 4599 | 4551.9922 | 4599 | 62.3561 | 4599 | 34 | 2482 | 4599 | 63.8938 | 4599 | 4664.2456 | 4599 | 63.8938 | 4599 | 35 | 2555 | 4599 | 65.424 | 4599 | 4775.9534 | 4599 | 65.424 | 4599 | 36 | 2628 | 4599 | 66.947 | 4599 | 4887.1324 | 4599 | 66.947 | 4599 | 37 | 2701 | 4599 | 68.463 | 4599 | 4997.7983 | 4599 | 68.463 | 4599 | 38 | 2774 | 4599 | 69.9721 | 4599 | 5107.9661 | 4599 | 69.9721 | 4599 | 39 | 2847 | 4599 | 71.4747 | 4599 | 5217.6497 | 4599 | 71.4747 | 4599 | 40 | 2920 | 4599 | 72.9707 | 4599 | 5326.8626 | 4599 | 72.9707 | 4599 | 41 | 2993 | 4599 | 74.4605 | 4599 | 5435.6174 | 4599 | 74.4605 | 4599 | 42 | 3066 | 4599 | 75.9442 | 4599 | 5543.9261 | 4599 | 75.9442 | 4599 | 43 | 3139 | 4599 | 77.4219 | 4599 | 5651.8001 | 4599 | 77.4219 | 4599 | 44 | 3212 | 4599 | 78.8938 | 4599 | 5759.2503 | 4599 | 78.8938 | 4599 | 45 | 3285 | 4599 | 80.3601 | 4599 | 5866.2872 | 4599 | 80.3601 | 4599 | 46 | 3358 | 4599 | 81.8208 | 4599 | 5972.9205 | 4599 | 81.8208 | 4599 | 47 | 3431 | 4599 | 83.2762 | 4599 | 6079.1599 | 4599 | 83.2762 | 4599 | 48 | 3504 | 4599 | 84.7262 | 4599 | 6185.0142 | 4599 | 84.7262 | 4599 | 49 | 3577 | 4599 | 86.1711 | 4599 | 6290.4923 | 4599 | 86.1711 | 4599 | 50 | 3650 | 4599 | 43.2129
4672 | 107.316 | 7675.074 | 4672 | 39.8704 | 4672 | 2910.5419 | 4672 | 39.8704 | 4672 | 20 | 1460 | 4672 | 41.5482 | 4672 | 3033.0205 | 4672 | 41.5482 | 4672 | 21 | 1533 | 4672 | 43.2129 | 4672 | 3154.5404 | 4672 | 43.2129 | 4672 | 22 | 1606 | 4672 | 44.8651 | 4672 | 3275.1496 | 4672 | 44.8651 | 4672 | 23 | 1679 | 4672 | 46.5054 | 4672 | 3394.8917 | 4672 | 46.5054 | 4672 | 24 | 1752 | 4672 | 48.1343 | 4672 | 3513.8066 | 4672 | 48.1343 | 4672 | 25 | 1825 | 4672 | 49.7525 | 4672 | 3631.9307 | 4672 | 49.7525 | 4672 | 26 | 1898 | 4672 | 51.3602 | 4672 | 3749.2975 | 4672 | 51.3602 | 4672 | 27 | 1971 | 4672 | 52.9581 | 4672 | 3865.9379 | 4672 | 52.9581 | 4672 | 28 | 2044 | 4672 | 54.5463 | 4672 | 3981.8804 | 4672 | 54.5463 | 4672 | 29 | 2117 | 4672 | 56.1254 | 4672 | 4097.1516 | 4672 | 56.1254 | 4672 | 30 | 2190 | 4672 | 57.6956 | 4672 | 4211.7762 | 4672 | 57.6956 | 4672 | 31 | 2263 | 4672 | 59.2572 | 4672 | 4325.777 | 4672 | 59.2572 | 4672 | 32 | 2336 | 4672 | 60.8106 | 4672 | 4439.1757 | 4672 | 60.8106 | 4672 | 33 | 2409 | 4672 | 62.3561 | 4672 | 4551.9922 | 4672 | 62.3561 | 4672 | 34 | 2482 | 4672 | 63.8938 | 4672 | 4664.2456 | 4672 | 63.8938 | 4672 | 35 | 2555 | 4672 | 65.424 | 4672 | 4775.9534 | 4672 | 65.424 | 4672 | 36 | 2628 | 4672 | 66.947 | 4672 | 4887.1324 | 4672 | 66.947 | 4672 | 37 | 2701 | 4672 | 68.463 | 4672 | 4997.7983 | 4672 | 68.463 | 4672 | 38 | 2774 | 4672 | 69.9721 | 4672 | 5107.9661 | 4672 | 69.9721 | 4672 | 39 | 2847 | 4672 | 71.4747 | 4672 | 5217.6497 | 4672 | 71.4747 | 4672 | 40 | 2920 | 4672 | 72.9707 | 4672 | 5326.8626 | 4672 | 72.9707 | 4672 | 41 | 2993 | 4672 | 74.4605 | 4672 | 5435.6174 | 4672 | 74.4605 | 4672 | 42 | 3066 | 4672 | 75.9442 | 4672 | 5543.9261 | 4672 | 75.9442 | 4672 | 43 | 3139 | 4672 | 77.4219 | 4672 | 5651.8001 | 4672 | 77.4219 | 4672 | 44 | 3212 | 4672 | 78.8938 | 4672 | 5759.2503 | 4672 | 78.8938 | 4672 | 45 | 3285 | 4672 | 80.3601 | 4672 | 5866.2872 | 4672 | 80.3601 | 4672 | 46 | 3358 | 4672 | 81.8208 | 4672 | 5972.9205 | 4672 | 81.8208 | 4672 | 47 | 3431 | 4672 | 83.2762 | 4672 | 6079.1599 | 4672 | 83.2762 | 4672 | 48 | 3504 | 4672 | 84.7262 | 4672 | 6185.0142 | 4672 | 84.7262 | 4672 | 49 | 3577 | 4672 | 86.1711 | 4672 | 6290.4923 | 4672 | 86.1711 | 4672 | 50 | 3650 | 4672 | 43.2129
4745 | 102.96 | 7357.086 | 4745 | 39.8704 | 4745 | 2910.5419 | 4745 | 39.8704 | 4745 | 20 | 1460 | 4745 | 41.5482 | 4745 | 3033.0205 | 4745 | 41.5482 | 4745 | 21 | 1533 | 4745 | 43.2129 | 4745 | 3154.5404 | 4745 | 43.2129 | 4745 | 22 | 1606 | 4745 | 44.8651 | 4745 | 3275.1496 | 4745 | 44.8651 | 4745 | 23 | 1679 | 4745 | 46.5054 | 4745 | 3394.8917 | 4745 | 46.5054 | 4745 | 24 | 1752 | 4745 | 48.1343 | 4745 | 3513.8066 | 4745 | 48.1343 | 4745 | 25 | 1825 | 4745 | 49.7525 | 4745 | 3631.9307 | 4745 | 49.7525 | 4745 | 26 | 1898 | 4745 | 51.3602 | 4745 | 3749.2975 | 4745 | 51.3602 | 4745 | 27 | 1971 | 4745 | 52.9581 | 4745 | 3865.9379 | 4745 | 52.9581 | 4745 | 28 | 2044 | 4745 | 54.5463 | 4745 | 3981.8804 | 4745 | 54.5463 | 4745 | 29 | 2117 | 4745 | 56.1254 | 4745 | 4097.1516 | 4745 | 56.1254 | 4745 | 30 | 2190 | 4745 | 57.6956 | 4745 | 4211.7762 | 4745 | 57.6956 | 4745 | 31 | 2263 | 4745 | 59.2572 | 4745 | 4325.777 | 4745 | 59.2572 | 4745 | 32 | 2336 | 4745 | 60.8106 | 4745 | 4439.1757 | 4745 | 60.8106 | 4745 | 33 | 2409 | 4745 | 62.3561 | 4745 | 4551.9922 | 4745 | 62.3561 | 4745 | 34 | 2482 | 4745 | 63.8938 | 4745 | 4664.2456 | 4745 | 63.8938 | 4745 | 35 | 2555 | 4745 | 65.424 | 4745 | 4775.9534 | 4745 | 65.424 | 4745 | 36 | 2628 | 4745 | 66.947 | 4745 | 4887.1324 | 4745 | 66.947 | 4745 | 37 | 2701 | 4745 | 68.463 | 4745 | 4997.7983 | 4745 | 68.463 | 4745 | 38 | 2774 | 4745 | 69.9721 | 4745 | 5107.9661 | 4745 | 69.9721 | 4745 | 39 | 2847 | 4745 | 71.4747 | 4745 | 5217.6497 | 4745 | 71.4747 | 4745 | 40 | 2920 | 4745 | 72.9707 | 4745 | 5326.8626 | 4745 | 72.9707 | 4745 | 41 | 2993 | 4745 | 74.4605 | 4745 | 5435.6174 | 4745 | 74.4605 | 4745 | 42 | 3066 | 4745 | 75.9442 | 4745 | 5543.9261 | 4745 | 75.9442 | 4745 | 43 | 3139 | 4745 | 77.4219 | 4745 | 5651.8001 | 4745 | 77.4219 | 4745 | 44 | 3212 | 4745 | 78.8938 | 4745 | 5759.2503 | 4745 | 78.8938 | 4745 | 45 | 3285 | 4745 | 80.3601 | 4745 | 5866.2872 | 4745 | 80.3601 | 4745 | 46 | 3358 | 4745 | 81.8208 | 4745 | 5972.9205 | 4745 | 81.8208 | 4745 | 47 | 3431 | 4745 | 83.2762 | 4745 | 6079.1599 | 4745 | 83.2762 | 4745 | 48 | 3504 | 4745 | 84.7262 | 4745 | 6185.0142 | 4745 | 84.7262 | 4745 | 49 | 3577 | 4745 | 86.1711 | 4745 | 6290.4923 | 4745 | 86.1711 | 4745 | 50 | 3650 | 4745 | 43.2129
4818 | 98.604 | 7039.098 | 4818 | 39.8704 | 4818 | 2910.5419 | 4818 | 39.8704 | 4818 | 20 | 1460 | 4818 | 41.5482 | 4818 | 3033.0205 | 4818 | 41.5482 | 4818 | 21 | 1533 | 4818 | 43.2129 | 4818 | 3154.5404 | 4818 | 43.2129 | 4818 | 22 | 1606 | 4818 | 44.8651 | 4818 | 3275.1496 | 4818 | 44.8651 | 4818 | 23 | 1679 | 4818 | 46.5054 | 4818 | 3394.8917 | 4818 | 46.5054 | 4818 | 24 | 1752 | 4818 | 48.1343 | 4818 | 3513.8066 | 4818 | 48.1343 | 4818 | 25 | 1825 | 4818 | 49.7525 | 4818 | 3631.9307 | 4818 | 49.7525 | 4818 | 26 | 1898 | 4818 | 51.3602 | 4818 | 3749.2975 | 4818 | 51.3602 | 4818 | 27 | 1971 | 4818 | 52.9581 | 4818 | 3865.9379 | 4818 | 52.9581 | 4818 | 28 | 2044 | 4818 | 54.5463 | 4818 | 3981.8804 | 4818 | 54.5463 | 4818 | 29 | 2117 | 4818 | 56.1254 | 4818 | 4097.1516 | 4818 | 56.1254 | 4818 | 30 | 2190 | 4818 | 57.6956 | 4818 | 4211.7762 | 4818 | 57.6956 | 4818 | 31 | 2263 | 4818 | 59.2572 | 4818 | 4325.777 | 4818 | 59.2572 | 4818 | 32 | 2336 | 4818 | 60.8106 | 4818 | 4439.1757 | 4818 | 60.8106 | 4818 | 33 | 2409 | 4818 | 62.3561 | 4818 | 4551.9922 | 4818 | 62.3561 | 4818 | 34 | 2482 | 4818 | 63.8938 | 4818 | 4664.2456 | 4818 | 63.8938 | 4818 | 35 | 2555 | 4818 | 65.424 | 4818 | 4775.9534 | 4818 | 65.424 | 4818 | 36 | 2628 | 4818 | 66.947 | 4818 | 4887.1324 | 4818 | 66.947 | 4818 | 37 | 2701 | 4818 | 68.463 | 4818 | 4997.7983 | 4818 | 68.463 | 4818 | 38 | 2774 | 4818 | 69.9721 | 4818 | 5107.9661 | 4818 | 69.9721 | 4818 | 39 | 2847 | 4818 | 71.4747 | 4818 | 5217.6497 | 4818 | 71.4747 | 4818 | 40 | 2920 | 4818 | 72.9707 | 4818 | 5326.8626 | 4818 | 72.9707 | 4818 | 41 | 2993 | 4818 | 74.4605 | 4818 | 5435.6174 | 4818 | 74.4605 | 4818 | 42 | 3066 | 4818 | 75.9442 | 4818 | 5543.9261 | 4818 | 75.9442 | 4818 | 43 | 3139 | 4818 | 77.4219 | 4818 | 5651.8001 | 4818 | 77.4219 | 4818 | 44 | 3212 | 4818 | 78.8938 | 4818 | 5759.2503 | 4818 | 78.8938 | 4818 | 45 | 3285 | 4818 | 80.3601 | 4818 | 5866.2872 | 4818 | 80.3601 | 4818 | 46 | 3358 | 4818 | 81.8208 | 4818 | 5972.9205 | 4818 | 81.8208 | 4818 | 47 | 3431 | 4818 | 83.2762 | 4818 | 6079.1599 | 4818 | 83.2762 | 4818 | 48 | 3504 | 4818 | 84.7262 | 4818 | 6185.0142 | 4818 | 84.7262 | 4818 | 49 | 3577 | 4818 | 86.1711 | 4818 | 6290.4923 | 4818 | 86.1711 | 4818 | 50 | 3650 | 4818 | 43.2129
4891 | 94.248 | 6721.11 | 4891 | 39.8704 | 4891 | 2910.5419 | 4891 | 39.8704 | 4891 | 20 | 1460 | 4891 | 41.5482 | 4891 | 3033.0205 | 4891 | 41.5482 | 4891 | 21 | 1533 | 4891 | 43.2129 | 4891 | 3154.5404 | 4891 | 43.2129 | 4891 | 22 | 1606 | 4891 | 44.8651 | 4891 | 3275.1496 | 4891 | 44.8651 | 4891 | 23 | 1679 | 4891 | 46.5054 | 4891 | 3394.8917 | 4891 | 46.5054 | 4891 | 24 | 1752 | 4891 | 48.1343 | 4891 | 3513.8066 | 4891 | 48.1343 | 4891 | 25 | 1825 | 4891 | 49.7525 | 4891 | 3631.9307 | 4891 | 49.7525 | 4891 | 26 | 1898 | 4891 | 51.3602 | 4891 | 3749.2975 | 4891 | 51.3602 | 4891 | 27 | 1971 | 4891 | 52.9581 | 4891 | 3865.9379 | 4891 | 52.9581 | 4891 | 28 | 2044 | 4891 | 54.5463 | 4891 | 3981.8804 | 4891 | 54.5463 | 4891 | 29 | 2117 | 4891 | 56.1254 | 4891 | 4097.1516 | 4891 | 56.1254 | 4891 | 30 | 2190 | 4891 | 57.6956 | 4891 | 4211.7762 | 4891 | 57.6956 | 4891 | 31 | 2263 | 4891 | 59.2572 | 4891 | 4325.777 | 4891 | 59.2572 | 4891 | 32 | 2336 | 4891 | 60.8106 | 4891 | 4439.1757 | 4891 | 60.8106 | 4891 | 33 | 2409 | 4891 | 62.3561 | 4891 | 4551.9922 | 4891 | 62.3561 | 4891 | 34 | 2482 | 4891 | 63.8938 | 4891 | 4664.2456 | 4891 | 63.8938 | 4891 | 35 | 2555 | 4891 | 65.424 | 4891 | 4775.9534 | 4891 | 65.424 | 4891 | 36 | 2628 | 4891 | 66.947 | 4891 | 4887.1324 | 4891 | 66.947 | 4891 | 37 | 2701 | 4891 | 68.463 | 4891 | 4997.7983 | 4891 | 68.463 | 4891 | 38 | 2774 | 4891 | 69.9721 | 4891 | 5107.9661 | 4891 | 69.9721 | 4891 | 39 | 2847 | 4891 | 71.4747 | 4891 | 5217.6497 | 4891 | 71.4747 | 4891 | 40 | 2920 | 4891 | 72.9707 | 4891 | 5326.8626 | 4891 | 72.9707 | 4891 | 41 | 2993 | 4891 | 74.4605 | 4891 | 5435.6174 | 4891 | 74.4605 | 4891 | 42 | 3066 | 4891 | 75.9442 | 4891 | 5543.9261 | 4891 | 75.9442 | 4891 | 43 | 3139 | 4891 | 77.4219 | 4891 | 5651.8001 | 4891 | 77.4219 | 4891 | 44 | 3212 | 4891 | 78.8938 | 4891 | 5759.2503 | 4891 | 78.8938 | 4891 | 45 | 3285 | 4891 | 80.3601 | 4891 | 5866.2872 | 4891 | 80.3601 | 4891 | 46 | 3358 | 4891 | 81.8208 | 4891 | 5972.9205 | 4891 | 81.8208 | 4891 | 47 | 3431 | 4891 | 83.2762 | 4891 | 6079.1599 | 4891 | 83.2762 | 4891 | 48 | 3504 | 4891 | 84.7262 | 4891 | 6185.0142 | 4891 | 84.7262 | 4891 | 49 | 3577 | 4891 | 86.1711 | 4891 | 6290.4923 | 4891 | 86.1711 | 4891 | 50 | 3650 | 4891 | 43.2129
4964 | 89.892 | 6403.122 | 4964 | 39.8704 | 4964 | 2910.5419 | 4964 | 39.8704 | 4964 | 20 | 1460 | 4964 | 41.5482 | 4964 | 3033.0205 | 4964 | 41.5482 | 4964 | 21 | 1533 | 4964 | 43.2129 | 4964 | 3154.5404 | 4964 | 43.2129 | 4964 | 22 | 1606 | 4964 | 44.8651 | 4964 | 3275.1496 | 4964 | 44.8651 | 4964 | 23 | 1679 | 4964 | 46.5054 | 4964 | 3394.8917 | 4964 | 46.5054 | 4964 | 24 | 1752 | 4964 | 48.1343 | 4964 | 3513.8066 | 4964 | 48.1343 | 4964 | 25 | 1825 | 4964 | 49.7525 | 4964 | 3631.9307 | 4964 | 49.7525 | 4964 | 26 | 1898 | 4964 | 51.3602 | 4964 | 3749.2975 | 4964 | 51.3602 | 4964 | 27 | 1971 | 4964 | 52.9581 | 4964 | 3865.9379 | 4964 | 52.9581 | 4964 | 28 | 2044 | 4964 | 54.5463 | 4964 | 3981.8804 | 4964 | 54.5463 | 4964 | 29 | 2117 | 4964 | 56.1254 | 4964 | 4097.1516 | 4964 | 56.1254 | 4964 | 30 | 2190 | 4964 | 57.6956 | 4964 | 4211.7762 | 4964 | 57.6956 | 4964 | 31 | 2263 | 4964 | 59.2572 | 4964 | 4325.777 | 4964 | 59.2572 | 4964 | 32 | 2336 | 4964 | 60.8106 | 4964 | 4439.1757 | 4964 | 60.8106 | 4964 | 33 | 2409 | 4964 | 62.3561 | 4964 | 4551.9922 | 4964 | 62.3561 | 4964 | 34 | 2482 | 4964 | 63.8938 | 4964 | 4664.2456 | 4964 | 63.8938 | 4964 | 35 | 2555 | 4964 | 65.424 | 4964 | 4775.9534 | 4964 | 65.424 | 4964 | 36 | 2628 | 4964 | 66.947 | 4964 | 4887.1324 | 4964 | 66.947 | 4964 | 37 | 2701 | 4964 | 68.463 | 4964 | 4997.7983 | 4964 | 68.463 | 4964 | 38 | 2774 | 4964 | 69.9721 | 4964 | 5107.9661 | 4964 | 69.9721 | 4964 | 39 | 2847 | 4964 | 71.4747 | 4964 | 5217.6497 | 4964 | 71.4747 | 4964 | 40 | 2920 | 4964 | 72.9707 | 4964 | 5326.8626 | 4964 | 72.9707 | 4964 | 41 | 2993 | 4964 | 74.4605 | 4964 | 5435.6174 | 4964 | 74.4605 | 4964 | 42 | 3066 | 4964 | 75.9442 | 4964 | 5543.9261 | 4964 | 75.9442 | 4964 | 43 | 3139 | 4964 | 77.4219 | 4964 | 5651.8001 | 4964 | 77.4219 | 4964 | 44 | 3212 | 4964 | 78.8938 | 4964 | 5759.2503 | 4964 | 78.8938 | 4964 | 45 | 3285 | 4964 | 80.3601 | 4964 | 5866.2872 | 4964 | 80.3601 | 4964 | 46 | 3358 | 4964 | 81.8208 | 4964 | 5972.9205 | 4964 | 81.8208 | 4964 | 47 | 3431 | 4964 | 83.2762 | 4964 | 6079.1599 | 4964 | 83.2762 | 4964 | 48 | 3504 | 4964 | 84.7262 | 4964 | 6185.0142 | 4964 | 84.7262 | 4964 | 49 | 3577 | 4964 | 86.1711 | 4964 | 3145.2461 | 4964 | 86.1711 | 4964 | 50 | 1825 | 4964 | 43.2129
5037 | 85.536 | 6085.134 | 5037 | 39.8704 | 5037 | 2910.5419 | 5037 | 39.8704 | 5037 | 20 | 1460 | 5037 | 41.5482 | 5037 | 3033.0205 | 5037 | 41.5482 | 5037 | 21 | 1533 | 5037 | 43.2129 | 5037 | 3154.5404 | 5037 | 43.2129 | 5037 | 22 | 1606 | 5037 | 44.8651 | 5037 | 3275.1496 | 5037 | 44.8651 | 5037 | 23 | 1679 | 5037 | 46.5054 | 5037 | 3394.8917 | 5037 | 46.5054 | 5037 | 24 | 1752 | 5037 | 48.1343 | 5037 | 3513.8066 | 5037 | 48.1343 | 5037 | 25 | 1825 | 5037 | 49.7525 | 5037 | 3631.9307 | 5037 | 49.7525 | 5037 | 26 | 1898 | 5037 | 51.3602 | 5037 | 3749.2975 | 5037 | 51.3602 | 5037 | 27 | 1971 | 5037 | 52.9581 | 5037 | 3865.9379 | 5037 | 52.9581 | 5037 | 28 | 2044 | 5037 | 54.5463 | 5037 | 3981.8804 | 5037 | 54.5463 | 5037 | 29 | 2117 | 5037 | 56.1254 | 5037 | 4097.1516 | 5037 | 56.1254 | 5037 | 30 | 2190 | 5037 | 57.6956 | 5037 | 4211.7762 | 5037 | 57.6956 | 5037 | 31 | 2263 | 5037 | 59.2572 | 5037 | 4325.777 | 5037 | 59.2572 | 5037 | 32 | 2336 | 5037 | 60.8106 | 5037 | 4439.1757 | 5037 | 60.8106 | 5037 | 33 | 2409 | 5037 | 62.3561 | 5037 | 4551.9922 | 5037 | 62.3561 | 5037 | 34 | 2482 | 5037 | 63.8938 | 5037 | 4664.2456 | 5037 | 63.8938 | 5037 | 35 | 2555 | 5037 | 65.424 | 5037 | 4775.9534 | 5037 | 65.424 | 5037 | 36 | 2628 | 5037 | 66.947 | 5037 | 4887.1324 | 5037 | 66.947 | 5037 | 37 | 2701 | 5037 | 68.463 | 5037 | 4997.7983 | 5037 | 68.463 | 5037 | 38 | 2774 | 5037 | 69.9721 | 5037 | 5107.9661 | 5037 | 69.9721 | 5037 | 39 | 2847 | 5037 | 71.4747 | 5037 | 5217.6497 | 5037 | 71.4747 | 5037 | 40 | 2920 | 5037 | 72.9707 | 5037 | 5326.8626 | 5037 | 72.9707 | 5037 | 41 | 2993 | 5037 | 74.4605 | 5037 | 5435.6174 | 5037 | 74.4605 | 5037 | 42 | 3066 | 5037 | 75.9442 | 5037 | 5543.9261 | 5037 | 75.9442 | 5037 | 43 | 3139 | 5037 | 77.4219 | 5037 | 5651.8001 | 5037 | 77.4219 | 5037 | 44 | 3212 | 5037 | 78.8938 | 5037 | 5759.2503 | 5037 | 78.8938 | 5037 | 45 | 3285 | 5037 | 80.3601 | 5037 | 5866.2872 | 5037 | 80.3601 | 5037 | 46 | 3358 | 5037 | 81.8208 | 5037 | 2986.4603 | 5037 | 81.8208 | 5037 | 47 | 1715.5 | 5037 | 83.2762 | 5037 | 3039.5799 | 5037 | 83.2762 | 5037 | 48 | 1752 | 5037 | 84.7262 | 5037 | 3092.5071 | 5037 | 84.7262 | 5037 | 49 | 1788.5 | 5037 | 0 | 5037 | 0 | 5037 |  | 5037 | 0 | 0 | 5037 | 43.2129
5110 | 81.18 | 5899.641 | 5110 | 39.8704 | 5110 | 2910.5419 | 5110 | 39.8704 | 5110 | 20 | 1460 | 5110 | 41.5482 | 5110 | 3033.0205 | 5110 | 41.5482 | 5110 | 21 | 1533 | 5110 | 43.2129 | 5110 | 3154.5404 | 5110 | 43.2129 | 5110 | 22 | 1606 | 5110 | 44.8651 | 5110 | 3275.1496 | 5110 | 44.8651 | 5110 | 23 | 1679 | 5110 | 46.5054 | 5110 | 3394.8917 | 5110 | 46.5054 | 5110 | 24 | 1752 | 5110 | 48.1343 | 5110 | 3513.8066 | 5110 | 48.1343 | 5110 | 25 | 1825 | 5110 | 49.7525 | 5110 | 3631.9307 | 5110 | 49.7525 | 5110 | 26 | 1898 | 5110 | 51.3602 | 5110 | 3749.2975 | 5110 | 51.3602 | 5110 | 27 | 1971 | 5110 | 52.9581 | 5110 | 3865.9379 | 5110 | 52.9581 | 5110 | 28 | 2044 | 5110 | 54.5463 | 5110 | 3981.8804 | 5110 | 54.5463 | 5110 | 29 | 2117 | 5110 | 56.1254 | 5110 | 4097.1516 | 5110 | 56.1254 | 5110 | 30 | 2190 | 5110 | 57.6956 | 5110 | 4211.7762 | 5110 | 57.6956 | 5110 | 31 | 2263 | 5110 | 59.2572 | 5110 | 4325.777 | 5110 | 59.2572 | 5110 | 32 | 2336 | 5110 | 60.8106 | 5110 | 4439.1757 | 5110 | 60.8106 | 5110 | 33 | 2409 | 5110 | 62.3561 | 5110 | 4551.9922 | 5110 | 62.3561 | 5110 | 34 | 2482 | 5110 | 63.8938 | 5110 | 4664.2456 | 5110 | 63.8938 | 5110 | 35 | 2555 | 5110 | 65.424 | 5110 | 4775.9534 | 5110 | 65.424 | 5110 | 36 | 2628 | 5110 | 66.947 | 5110 | 4887.1324 | 5110 | 66.947 | 5110 | 37 | 2701 | 5110 | 68.463 | 5110 | 4997.7983 | 5110 | 68.463 | 5110 | 38 | 2774 | 5110 | 69.9721 | 5110 | 5107.9661 | 5110 | 69.9721 | 5110 | 39 | 2847 | 5110 | 71.4747 | 5110 | 5217.6497 | 5110 | 71.4747 | 5110 | 40 | 2920 | 5110 | 72.9707 | 5110 | 5326.8626 | 5110 | 72.9707 | 5110 | 41 | 2993 | 5110 | 74.4605 | 5110 | 5435.6174 | 5110 | 74.4605 | 5110 | 42 | 3066 | 5110 | 75.9442 | 5110 | 5543.9261 | 5110 | 75.9442 | 5110 | 43 | 3139 | 5110 | 77.4219 | 5110 | 5651.8001 | 5110 | 77.4219 | 5110 | 44 | 3212 | 5110 | 78.8938 | 5110 | 5759.2503 | 5110 | 78.8938 | 5110 | 45 | 3285 | 5110 | 80.3601 | 5110 | 5866.2872 | 5110 | 80.3601 | 5110 | 46 | 3358 | 5110 | 0 | 5110 | 0 | 5110 |  | 5110 | 0 | 0 | 5110 | 0 | 5110 | 0 | 5110 |  | 5110 | 0 | 0 | 5110 | 0 | 5110 | 0 | 5110 |  | 5110 | 0 | 0 | 5110 | 0 | 5110 | 0 | 5110 |  | 5110 | 0 | 0 | 5110 | 43.2129
5183 | 80.454 | 5846.643 | 5183 | 39.8704 | 5183 | 2910.5419 | 5183 | 39.8704 | 5183 | 20 | 1460 | 5183 | 41.5482 | 5183 | 3033.0205 | 5183 | 41.5482 | 5183 | 21 | 1533 | 5183 | 43.2129 | 5183 | 3154.5404 | 5183 | 43.2129 | 5183 | 22 | 1606 | 5183 | 44.8651 | 5183 | 3275.1496 | 5183 | 44.8651 | 5183 | 23 | 1679 | 5183 | 46.5054 | 5183 | 3394.8917 | 5183 | 46.5054 | 5183 | 24 | 1752 | 5183 | 48.1343 | 5183 | 3513.8066 | 5183 | 48.1343 | 5183 | 25 | 1825 | 5183 | 49.7525 | 5183 | 3631.9307 | 5183 | 49.7525 | 5183 | 26 | 1898 | 5183 | 51.3602 | 5183 | 3749.2975 | 5183 | 51.3602 | 5183 | 27 | 1971 | 5183 | 52.9581 | 5183 | 3865.9379 | 5183 | 52.9581 | 5183 | 28 | 2044 | 5183 | 54.5463 | 5183 | 3981.8804 | 5183 | 54.5463 | 5183 | 29 | 2117 | 5183 | 56.1254 | 5183 | 4097.1516 | 5183 | 56.1254 | 5183 | 30 | 2190 | 5183 | 57.6956 | 5183 | 4211.7762 | 5183 | 57.6956 | 5183 | 31 | 2263 | 5183 | 59.2572 | 5183 | 4325.777 | 5183 | 59.2572 | 5183 | 32 | 2336 | 5183 | 60.8106 | 5183 | 4439.1757 | 5183 | 60.8106 | 5183 | 33 | 2409 | 5183 | 62.3561 | 5183 | 4551.9922 | 5183 | 62.3561 | 5183 | 34 | 2482 | 5183 | 63.8938 | 5183 | 4664.2456 | 5183 | 63.8938 | 5183 | 35 | 2555 | 5183 | 65.424 | 5183 | 4775.9534 | 5183 | 65.424 | 5183 | 36 | 2628 | 5183 | 66.947 | 5183 | 4887.1324 | 5183 | 66.947 | 5183 | 37 | 2701 | 5183 | 68.463 | 5183 | 4997.7983 | 5183 | 68.463 | 5183 | 38 | 2774 | 5183 | 69.9721 | 5183 | 5107.9661 | 5183 | 69.9721 | 5183 | 39 | 2847 | 5183 | 71.4747 | 5183 | 5217.6497 | 5183 | 71.4747 | 5183 | 40 | 2920 | 5183 | 72.9707 | 5183 | 5326.8626 | 5183 | 72.9707 | 5183 | 41 | 2993 | 5183 | 74.4605 | 5183 | 5435.6174 | 5183 | 74.4605 | 5183 | 42 | 3066 | 5183 | 75.9442 | 5183 | 5543.9261 | 5183 | 75.9442 | 5183 | 43 | 3139 | 5183 | 77.4219 | 5183 | 5651.8001 | 5183 | 77.4219 | 5183 | 44 | 3212 | 5183 | 78.8938 | 5183 | 5759.2503 | 5183 | 78.8938 | 5183 | 45 | 3285 | 5183 | 80.3601 | 5183 | 2933.1436 | 5183 | 80.3601 | 5183 | 46 | 1679 | 5183 | 0 | 5183 | 0 | 5183 |  | 5183 | 0 | 0 | 5183 | 0 | 5183 | 0 | 5183 |  | 5183 | 0 | 0 | 5183 | 0 | 5183 | 0 | 5183 |  | 5183 | 0 | 0 | 5183 | 0 | 5183 | 0 | 5183 |  | 5183 | 0 | 0 | 5183 | 43.2129
5256 | 79.728 | 5793.645 | 5256 | 39.8704 | 5256 | 2910.5419 | 5256 | 39.8704 | 5256 | 20 | 1460 | 5256 | 41.5482 | 5256 | 3033.0205 | 5256 | 41.5482 | 5256 | 21 | 1533 | 5256 | 43.2129 | 5256 | 3154.5404 | 5256 | 43.2129 | 5256 | 22 | 1606 | 5256 | 44.8651 | 5256 | 3275.1496 | 5256 | 44.8651 | 5256 | 23 | 1679 | 5256 | 46.5054 | 5256 | 3394.8917 | 5256 | 46.5054 | 5256 | 24 | 1752 | 5256 | 48.1343 | 5256 | 3513.8066 | 5256 | 48.1343 | 5256 | 25 | 1825 | 5256 | 49.7525 | 5256 | 3631.9307 | 5256 | 49.7525 | 5256 | 26 | 1898 | 5256 | 51.3602 | 5256 | 3749.2975 | 5256 | 51.3602 | 5256 | 27 | 1971 | 5256 | 52.9581 | 5256 | 3865.9379 | 5256 | 52.9581 | 5256 | 28 | 2044 | 5256 | 54.5463 | 5256 | 3981.8804 | 5256 | 54.5463 | 5256 | 29 | 2117 | 5256 | 56.1254 | 5256 | 4097.1516 | 5256 | 56.1254 | 5256 | 30 | 2190 | 5256 | 57.6956 | 5256 | 4211.7762 | 5256 | 57.6956 | 5256 | 31 | 2263 | 5256 | 59.2572 | 5256 | 4325.777 | 5256 | 59.2572 | 5256 | 32 | 2336 | 5256 | 60.8106 | 5256 | 4439.1757 | 5256 | 60.8106 | 5256 | 33 | 2409 | 5256 | 62.3561 | 5256 | 4551.9922 | 5256 | 62.3561 | 5256 | 34 | 2482 | 5256 | 63.8938 | 5256 | 4664.2456 | 5256 | 63.8938 | 5256 | 35 | 2555 | 5256 | 65.424 | 5256 | 4775.9534 | 5256 | 65.424 | 5256 | 36 | 2628 | 5256 | 66.947 | 5256 | 4887.1324 | 5256 | 66.947 | 5256 | 37 | 2701 | 5256 | 68.463 | 5256 | 4997.7983 | 5256 | 68.463 | 5256 | 38 | 2774 | 5256 | 69.9721 | 5256 | 5107.9661 | 5256 | 69.9721 | 5256 | 39 | 2847 | 5256 | 71.4747 | 5256 | 5217.6497 | 5256 | 71.4747 | 5256 | 40 | 2920 | 5256 | 72.9707 | 5256 | 5326.8626 | 5256 | 72.9707 | 5256 | 41 | 2993 | 5256 | 74.4605 | 5256 | 5435.6174 | 5256 | 74.4605 | 5256 | 42 | 3066 | 5256 | 75.9442 | 5256 | 5543.9261 | 5256 | 75.9442 | 5256 | 43 | 3139 | 5256 | 77.4219 | 5256 | 5651.8001 | 5256 | 77.4219 | 5256 | 44 | 3212 | 5256 | 78.8938 | 5256 | 5759.2503 | 5256 | 78.8938 | 5256 | 45 | 3285 | 5256 | 0 | 5256 | 0 | 5256 |  | 5256 | 0 | 0 | 5256 | 0 | 5256 | 0 | 5256 |  | 5256 | 0 | 0 | 5256 | 0 | 5256 | 0 | 5256 |  | 5256 | 0 | 0 | 5256 | 0 | 5256 | 0 | 5256 |  | 5256 | 0 | 0 | 5256 | 0 | 5256 | 0 | 5256 |  | 5256 | 0 | 0 | 5256 | 43.2129
5329 | 79.002 | 5740.647 | 5329 | 39.8704 | 5329 | 2910.5419 | 5329 | 39.8704 | 5329 | 20 | 1460 | 5329 | 41.5482 | 5329 | 3033.0205 | 5329 | 41.5482 | 5329 | 21 | 1533 | 5329 | 43.2129 | 5329 | 3154.5404 | 5329 | 43.2129 | 5329 | 22 | 1606 | 5329 | 44.8651 | 5329 | 3275.1496 | 5329 | 44.8651 | 5329 | 23 | 1679 | 5329 | 46.5054 | 5329 | 3394.8917 | 5329 | 46.5054 | 5329 | 24 | 1752 | 5329 | 48.1343 | 5329 | 3513.8066 | 5329 | 48.1343 | 5329 | 25 | 1825 | 5329 | 49.7525 | 5329 | 3631.9307 | 5329 | 49.7525 | 5329 | 26 | 1898 | 5329 | 51.3602 | 5329 | 3749.2975 | 5329 | 51.3602 | 5329 | 27 | 1971 | 5329 | 52.9581 | 5329 | 3865.9379 | 5329 | 52.9581 | 5329 | 28 | 2044 | 5329 | 54.5463 | 5329 | 3981.8804 | 5329 | 54.5463 | 5329 | 29 | 2117 | 5329 | 56.1254 | 5329 | 4097.1516 | 5329 | 56.1254 | 5329 | 30 | 2190 | 5329 | 57.6956 | 5329 | 4211.7762 | 5329 | 57.6956 | 5329 | 31 | 2263 | 5329 | 59.2572 | 5329 | 4325.777 | 5329 | 59.2572 | 5329 | 32 | 2336 | 5329 | 60.8106 | 5329 | 4439.1757 | 5329 | 60.8106 | 5329 | 33 | 2409 | 5329 | 62.3561 | 5329 | 4551.9922 | 5329 | 62.3561 | 5329 | 34 | 2482 | 5329 | 63.8938 | 5329 | 4664.2456 | 5329 | 63.8938 | 5329 | 35 | 2555 | 5329 | 65.424 | 5329 | 4775.9534 | 5329 | 65.424 | 5329 | 36 | 2628 | 5329 | 66.947 | 5329 | 4887.1324 | 5329 | 66.947 | 5329 | 37 | 2701 | 5329 | 68.463 | 5329 | 4997.7983 | 5329 | 68.463 | 5329 | 38 | 2774 | 5329 | 69.9721 | 5329 | 5107.9661 | 5329 | 69.9721 | 5329 | 39 | 2847 | 5329 | 71.4747 | 5329 | 5217.6497 | 5329 | 71.4747 | 5329 | 40 | 2920 | 5329 | 72.9707 | 5329 | 5326.8626 | 5329 | 72.9707 | 5329 | 41 | 2993 | 5329 | 74.4605 | 5329 | 5435.6174 | 5329 | 74.4605 | 5329 | 42 | 3066 | 5329 | 75.9442 | 5329 | 5543.9261 | 5329 | 75.9442 | 5329 | 43 | 3139 | 5329 | 77.4219 | 5329 | 5651.8001 | 5329 | 77.4219 | 5329 | 44 | 3212 | 5329 | 78.8938 | 5329 | 2879.6252 | 5329 | 78.8938 | 5329 | 45 | 1642.5 | 5329 | 0 | 5329 | 0 | 5329 |  | 5329 | 0 | 0 | 5329 | 0 | 5329 | 0 | 5329 |  | 5329 | 0 | 0 | 5329 | 0 | 5329 | 0 | 5329 |  | 5329 | 0 | 0 | 5329 | 0 | 5329 | 0 | 5329 |  | 5329 | 0 | 0 | 5329 | 0 | 5329 | 0 | 5329 |  | 5329 | 0 | 0 | 5329 | 43.2129
5402 | 78.276 | 5687.649 | 5402 | 39.8704 | 5402 | 2910.5419 | 5402 | 39.8704 | 5402 | 20 | 1460 | 5402 | 41.5482 | 5402 | 3033.0205 | 5402 | 41.5482 | 5402 | 21 | 1533 | 5402 | 43.2129 | 5402 | 3154.5404 | 5402 | 43.2129 | 5402 | 22 | 1606 | 5402 | 44.8651 | 5402 | 3275.1496 | 5402 | 44.8651 | 5402 | 23 | 1679 | 5402 | 46.5054 | 5402 | 3394.8917 | 5402 | 46.5054 | 5402 | 24 | 1752 | 5402 | 48.1343 | 5402 | 3513.8066 | 5402 | 48.1343 | 5402 | 25 | 1825 | 5402 | 49.7525 | 5402 | 3631.9307 | 5402 | 49.7525 | 5402 | 26 | 1898 | 5402 | 51.3602 | 5402 | 3749.2975 | 5402 | 51.3602 | 5402 | 27 | 1971 | 5402 | 52.9581 | 5402 | 3865.9379 | 5402 | 52.9581 | 5402 | 28 | 2044 | 5402 | 54.5463 | 5402 | 3981.8804 | 5402 | 54.5463 | 5402 | 29 | 2117 | 5402 | 56.1254 | 5402 | 4097.1516 | 5402 | 56.1254 | 5402 | 30 | 2190 | 5402 | 57.6956 | 5402 | 4211.7762 | 5402 | 57.6956 | 5402 | 31 | 2263 | 5402 | 59.2572 | 5402 | 4325.777 | 5402 | 59.2572 | 5402 | 32 | 2336 | 5402 | 60.8106 | 5402 | 4439.1757 | 5402 | 60.8106 | 5402 | 33 | 2409 | 5402 | 62.3561 | 5402 | 4551.9922 | 5402 | 62.3561 | 5402 | 34 | 2482 | 5402 | 63.8938 | 5402 | 4664.2456 | 5402 | 63.8938 | 5402 | 35 | 2555 | 5402 | 65.424 | 5402 | 4775.9534 | 5402 | 65.424 | 5402 | 36 | 2628 | 5402 | 66.947 | 5402 | 4887.1324 | 5402 | 66.947 | 5402 | 37 | 2701 | 5402 | 68.463 | 5402 | 4997.7983 | 5402 | 68.463 | 5402 | 38 | 2774 | 5402 | 69.9721 | 5402 | 5107.9661 | 5402 | 69.9721 | 5402 | 39 | 2847 | 5402 | 71.4747 | 5402 | 5217.6497 | 5402 | 71.4747 | 5402 | 40 | 2920 | 5402 | 72.9707 | 5402 | 5326.8626 | 5402 | 72.9707 | 5402 | 41 | 2993 | 5402 | 74.4605 | 5402 | 5435.6174 | 5402 | 74.4605 | 5402 | 42 | 3066 | 5402 | 75.9442 | 5402 | 5543.9261 | 5402 | 75.9442 | 5402 | 43 | 3139 | 5402 | 77.4219 | 5402 | 5651.8001 | 5402 | 77.4219 | 5402 | 44 | 3212 | 5402 | 0 | 5402 | 0 | 5402 |  | 5402 | 0 | 0 | 5402 | 0 | 5402 | 0 | 5402 |  | 5402 | 0 | 0 | 5402 | 0 | 5402 | 0 | 5402 |  | 5402 | 0 | 0 | 5402 | 0 | 5402 | 0 | 5402 |  | 5402 | 0 | 0 | 5402 | 0 | 5402 | 0 | 5402 |  | 5402 | 0 | 0 | 5402 | 0 | 5402 | 0 | 5402 |  | 5402 | 0 | 0 | 5402 | 43.2129
5475 | 77.55 | 5634.651 | 5475 | 39.8704 | 5475 | 2910.5419 | 5475 | 39.8704 | 5475 | 20 | 1460 | 5475 | 41.5482 | 5475 | 3033.0205 | 5475 | 41.5482 | 5475 | 21 | 1533 | 5475 | 43.2129 | 5475 | 3154.5404 | 5475 | 43.2129 | 5475 | 22 | 1606 | 5475 | 44.8651 | 5475 | 3275.1496 | 5475 | 44.8651 | 5475 | 23 | 1679 | 5475 | 46.5054 | 5475 | 3394.8917 | 5475 | 46.5054 | 5475 | 24 | 1752 | 5475 | 48.1343 | 5475 | 3513.8066 | 5475 | 48.1343 | 5475 | 25 | 1825 | 5475 | 49.7525 | 5475 | 3631.9307 | 5475 | 49.7525 | 5475 | 26 | 1898 | 5475 | 51.3602 | 5475 | 3749.2975 | 5475 | 51.3602 | 5475 | 27 | 1971 | 5475 | 52.9581 | 5475 | 3865.9379 | 5475 | 52.9581 | 5475 | 28 | 2044 | 5475 | 54.5463 | 5475 | 3981.8804 | 5475 | 54.5463 | 5475 | 29 | 2117 | 5475 | 56.1254 | 5475 | 4097.1516 | 5475 | 56.1254 | 5475 | 30 | 2190 | 5475 | 57.6956 | 5475 | 4211.7762 | 5475 | 57.6956 | 5475 | 31 | 2263 | 5475 | 59.2572 | 5475 | 4325.777 | 5475 | 59.2572 | 5475 | 32 | 2336 | 5475 | 60.8106 | 5475 | 4439.1757 | 5475 | 60.8106 | 5475 | 33 | 2409 | 5475 | 62.3561 | 5475 | 4551.9922 | 5475 | 62.3561 | 5475 | 34 | 2482 | 5475 | 63.8938 | 5475 | 4664.2456 | 5475 | 63.8938 | 5475 | 35 | 2555 | 5475 | 65.424 | 5475 | 4775.9534 | 5475 | 65.424 | 5475 | 36 | 2628 | 5475 | 66.947 | 5475 | 4887.1324 | 5475 | 66.947 | 5475 | 37 | 2701 | 5475 | 68.463 | 5475 | 4997.7983 | 5475 | 68.463 | 5475 | 38 | 2774 | 5475 | 69.9721 | 5475 | 5107.9661 | 5475 | 69.9721 | 5475 | 39 | 2847 | 5475 | 71.4747 | 5475 | 5217.6497 | 5475 | 71.4747 | 5475 | 40 | 2920 | 5475 | 72.9707 | 5475 | 5326.8626 | 5475 | 72.9707 | 5475 | 41 | 2993 | 5475 | 74.4605 | 5475 | 5435.6174 | 5475 | 74.4605 | 5475 | 42 | 3066 | 5475 | 75.9442 | 5475 | 5543.9261 | 5475 | 75.9442 | 5475 | 43 | 3139 | 5475 | 77.4219 | 5475 | 2825.9 | 5475 | 77.4219 | 5475 | 44 | 1606 | 5475 | 0 | 5475 | 0 | 5475 |  | 5475 | 0 | 0 | 5475 | 0 | 5475 | 0 | 5475 |  | 5475 | 0 | 0 | 5475 | 0 | 5475 | 0 | 5475 |  | 5475 | 0 | 0 | 5475 | 0 | 5475 | 0 | 5475 |  | 5475 | 0 | 0 | 5475 | 0 | 5475 | 0 | 5475 |  | 5475 | 0 | 0 | 5475 | 0 | 5475 | 0 | 5475 |  | 5475 | 0 | 0 | 5475 | 43.2129
5548 | 76.824 | 5581.653 | 5548 | 39.8704 | 5548 | 2910.5419 | 5548 | 39.8704 | 5548 | 20 | 1460 | 5548 | 41.5482 | 5548 | 3033.0205 | 5548 | 41.5482 | 5548 | 21 | 1533 | 5548 | 43.2129 | 5548 | 3154.5404 | 5548 | 43.2129 | 5548 | 22 | 1606 | 5548 | 44.8651 | 5548 | 3275.1496 | 5548 | 44.8651 | 5548 | 23 | 1679 | 5548 | 46.5054 | 5548 | 3394.8917 | 5548 | 46.5054 | 5548 | 24 | 1752 | 5548 | 48.1343 | 5548 | 3513.8066 | 5548 | 48.1343 | 5548 | 25 | 1825 | 5548 | 49.7525 | 5548 | 3631.9307 | 5548 | 49.7525 | 5548 | 26 | 1898 | 5548 | 51.3602 | 5548 | 3749.2975 | 5548 | 51.3602 | 5548 | 27 | 1971 | 5548 | 52.9581 | 5548 | 3865.9379 | 5548 | 52.9581 | 5548 | 28 | 2044 | 5548 | 54.5463 | 5548 | 3981.8804 | 5548 | 54.5463 | 5548 | 29 | 2117 | 5548 | 56.1254 | 5548 | 4097.1516 | 5548 | 56.1254 | 5548 | 30 | 2190 | 5548 | 57.6956 | 5548 | 4211.7762 | 5548 | 57.6956 | 5548 | 31 | 2263 | 5548 | 59.2572 | 5548 | 4325.777 | 5548 | 59.2572 | 5548 | 32 | 2336 | 5548 | 60.8106 | 5548 | 4439.1757 | 5548 | 60.8106 | 5548 | 33 | 2409 | 5548 | 62.3561 | 5548 | 4551.9922 | 5548 | 62.3561 | 5548 | 34 | 2482 | 5548 | 63.8938 | 5548 | 4664.2456 | 5548 | 63.8938 | 5548 | 35 | 2555 | 5548 | 65.424 | 5548 | 4775.9534 | 5548 | 65.424 | 5548 | 36 | 2628 | 5548 | 66.947 | 5548 | 4887.1324 | 5548 | 66.947 | 5548 | 37 | 2701 | 5548 | 68.463 | 5548 | 4997.7983 | 5548 | 68.463 | 5548 | 38 | 2774 | 5548 | 69.9721 | 5548 | 5107.9661 | 5548 | 69.9721 | 5548 | 39 | 2847 | 5548 | 71.4747 | 5548 | 5217.6497 | 5548 | 71.4747 | 5548 | 40 | 2920 | 5548 | 72.9707 | 5548 | 5326.8626 | 5548 | 72.9707 | 5548 | 41 | 2993 | 5548 | 74.4605 | 5548 | 5435.6174 | 5548 | 74.4605 | 5548 | 42 | 3066 | 5548 | 75.9442 | 5548 | 5543.9261 | 5548 | 75.9442 | 5548 | 43 | 3139 | 5548 | 0 | 5548 | 0 | 5548 |  | 5548 | 0 | 0 | 5548 | 0 | 5548 | 0 | 5548 |  | 5548 | 0 | 0 | 5548 | 0 | 5548 | 0 | 5548 |  | 5548 | 0 | 0 | 5548 | 0 | 5548 | 0 | 5548 |  | 5548 | 0 | 0 | 5548 | 0 | 5548 | 0 | 5548 |  | 5548 | 0 | 0 | 5548 | 0 | 5548 | 0 | 5548 |  | 5548 | 0 | 0 | 5548 | 0 | 5548 | 0 | 5548 |  | 5548 | 0 | 0 | 5548 | 43.2129
5621 | 76.098 | 5528.655 | 5621 | 39.8704 | 5621 | 2910.5419 | 5621 | 39.8704 | 5621 | 20 | 1460 | 5621 | 41.5482 | 5621 | 3033.0205 | 5621 | 41.5482 | 5621 | 21 | 1533 | 5621 | 43.2129 | 5621 | 3154.5404 | 5621 | 43.2129 | 5621 | 22 | 1606 | 5621 | 44.8651 | 5621 | 3275.1496 | 5621 | 44.8651 | 5621 | 23 | 1679 | 5621 | 46.5054 | 5621 | 3394.8917 | 5621 | 46.5054 | 5621 | 24 | 1752 | 5621 | 48.1343 | 5621 | 3513.8066 | 5621 | 48.1343 | 5621 | 25 | 1825 | 5621 | 49.7525 | 5621 | 3631.9307 | 5621 | 49.7525 | 5621 | 26 | 1898 | 5621 | 51.3602 | 5621 | 3749.2975 | 5621 | 51.3602 | 5621 | 27 | 1971 | 5621 | 52.9581 | 5621 | 3865.9379 | 5621 | 52.9581 | 5621 | 28 | 2044 | 5621 | 54.5463 | 5621 | 3981.8804 | 5621 | 54.5463 | 5621 | 29 | 2117 | 5621 | 56.1254 | 5621 | 4097.1516 | 5621 | 56.1254 | 5621 | 30 | 2190 | 5621 | 57.6956 | 5621 | 4211.7762 | 5621 | 57.6956 | 5621 | 31 | 2263 | 5621 | 59.2572 | 5621 | 4325.777 | 5621 | 59.2572 | 5621 | 32 | 2336 | 5621 | 60.8106 | 5621 | 4439.1757 | 5621 | 60.8106 | 5621 | 33 | 2409 | 5621 | 62.3561 | 5621 | 4551.9922 | 5621 | 62.3561 | 5621 | 34 | 2482 | 5621 | 63.8938 | 5621 | 4664.2456 | 5621 | 63.8938 | 5621 | 35 | 2555 | 5621 | 65.424 | 5621 | 4775.9534 | 5621 | 65.424 | 5621 | 36 | 2628 | 5621 | 66.947 | 5621 | 4887.1324 | 5621 | 66.947 | 5621 | 37 | 2701 | 5621 | 68.463 | 5621 | 4997.7983 | 5621 | 68.463 | 5621 | 38 | 2774 | 5621 | 69.9721 | 5621 | 5107.9661 | 5621 | 69.9721 | 5621 | 39 | 2847 | 5621 | 71.4747 | 5621 | 5217.6497 | 5621 | 71.4747 | 5621 | 40 | 2920 | 5621 | 72.9707 | 5621 | 5326.8626 | 5621 | 72.9707 | 5621 | 41 | 2993 | 5621 | 74.4605 | 5621 | 5435.6174 | 5621 | 74.4605 | 5621 | 42 | 3066 | 5621 | 75.9442 | 5621 | 2771.963 | 5621 | 75.9442 | 5621 | 43 | 1569.5 | 5621 | 0 | 5621 | 0 | 5621 |  | 5621 | 0 | 0 | 5621 | 0 | 5621 | 0 | 5621 |  | 5621 | 0 | 0 | 5621 | 0 | 5621 | 0 | 5621 |  | 5621 | 0 | 0 | 5621 | 0 | 5621 | 0 | 5621 |  | 5621 | 0 | 0 | 5621 | 0 | 5621 | 0 | 5621 |  | 5621 | 0 | 0 | 5621 | 0 | 5621 | 0 | 5621 |  | 5621 | 0 | 0 | 5621 | 0 | 5621 | 0 | 5621 |  | 5621 | 0 | 0 | 5621 | 43.2129
5694 | 75.372 | 5475.657 | 5694 | 39.8704 | 5694 | 2910.5419 | 5694 | 39.8704 | 5694 | 20 | 1460 | 5694 | 41.5482 | 5694 | 3033.0205 | 5694 | 41.5482 | 5694 | 21 | 1533 | 5694 | 43.2129 | 5694 | 3154.5404 | 5694 | 43.2129 | 5694 | 22 | 1606 | 5694 | 44.8651 | 5694 | 3275.1496 | 5694 | 44.8651 | 5694 | 23 | 1679 | 5694 | 46.5054 | 5694 | 3394.8917 | 5694 | 46.5054 | 5694 | 24 | 1752 | 5694 | 48.1343 | 5694 | 3513.8066 | 5694 | 48.1343 | 5694 | 25 | 1825 | 5694 | 49.7525 | 5694 | 3631.9307 | 5694 | 49.7525 | 5694 | 26 | 1898 | 5694 | 51.3602 | 5694 | 3749.2975 | 5694 | 51.3602 | 5694 | 27 | 1971 | 5694 | 52.9581 | 5694 | 3865.9379 | 5694 | 52.9581 | 5694 | 28 | 2044 | 5694 | 54.5463 | 5694 | 3981.8804 | 5694 | 54.5463 | 5694 | 29 | 2117 | 5694 | 56.1254 | 5694 | 4097.1516 | 5694 | 56.1254 | 5694 | 30 | 2190 | 5694 | 57.6956 | 5694 | 4211.7762 | 5694 | 57.6956 | 5694 | 31 | 2263 | 5694 | 59.2572 | 5694 | 4325.777 | 5694 | 59.2572 | 5694 | 32 | 2336 | 5694 | 60.8106 | 5694 | 4439.1757 | 5694 | 60.8106 | 5694 | 33 | 2409 | 5694 | 62.3561 | 5694 | 4551.9922 | 5694 | 62.3561 | 5694 | 34 | 2482 | 5694 | 63.8938 | 5694 | 4664.2456 | 5694 | 63.8938 | 5694 | 35 | 2555 | 5694 | 65.424 | 5694 | 4775.9534 | 5694 | 65.424 | 5694 | 36 | 2628 | 5694 | 66.947 | 5694 | 4887.1324 | 5694 | 66.947 | 5694 | 37 | 2701 | 5694 | 68.463 | 5694 | 4997.7983 | 5694 | 68.463 | 5694 | 38 | 2774 | 5694 | 69.9721 | 5694 | 5107.9661 | 5694 | 69.9721 | 5694 | 39 | 2847 | 5694 | 71.4747 | 5694 | 5217.6497 | 5694 | 71.4747 | 5694 | 40 | 2920 | 5694 | 72.9707 | 5694 | 5326.8626 | 5694 | 72.9707 | 5694 | 41 | 2993 | 5694 | 74.4605 | 5694 | 5435.6174 | 5694 | 74.4605 | 5694 | 42 | 3066 | 5694 | 0 | 5694 | 0 | 5694 |  | 5694 | 0 | 0 | 5694 | 0 | 5694 | 0 | 5694 |  | 5694 | 0 | 0 | 5694 | 0 | 5694 | 0 | 5694 |  | 5694 | 0 | 0 | 5694 | 0 | 5694 | 0 | 5694 |  | 5694 | 0 | 0 | 5694 | 0 | 5694 | 0 | 5694 |  | 5694 | 0 | 0 | 5694 | 0 | 5694 | 0 | 5694 |  | 5694 | 0 | 0 | 5694 | 0 | 5694 | 0 | 5694 |  | 5694 | 0 | 0 | 5694 | 0 | 5694 | 0 | 5694 |  | 5694 | 0 | 0 | 5694 | 43.2129
5767 | 74.646 | 5422.659 | 5767 | 39.8704 | 5767 | 2910.5419 | 5767 | 39.8704 | 5767 | 20 | 1460 | 5767 | 41.5482 | 5767 | 3033.0205 | 5767 | 41.5482 | 5767 | 21 | 1533 | 5767 | 43.2129 | 5767 | 3154.5404 | 5767 | 43.2129 | 5767 | 22 | 1606 | 5767 | 44.8651 | 5767 | 3275.1496 | 5767 | 44.8651 | 5767 | 23 | 1679 | 5767 | 46.5054 | 5767 | 3394.8917 | 5767 | 46.5054 | 5767 | 24 | 1752 | 5767 | 48.1343 | 5767 | 3513.8066 | 5767 | 48.1343 | 5767 | 25 | 1825 | 5767 | 49.7525 | 5767 | 3631.9307 | 5767 | 49.7525 | 5767 | 26 | 1898 | 5767 | 51.3602 | 5767 | 3749.2975 | 5767 | 51.3602 | 5767 | 27 | 1971 | 5767 | 52.9581 | 5767 | 3865.9379 | 5767 | 52.9581 | 5767 | 28 | 2044 | 5767 | 54.5463 | 5767 | 3981.8804 | 5767 | 54.5463 | 5767 | 29 | 2117 | 5767 | 56.1254 | 5767 | 4097.1516 | 5767 | 56.1254 | 5767 | 30 | 2190 | 5767 | 57.6956 | 5767 | 4211.7762 | 5767 | 57.6956 | 5767 | 31 | 2263 | 5767 | 59.2572 | 5767 | 4325.777 | 5767 | 59.2572 | 5767 | 32 | 2336 | 5767 | 60.8106 | 5767 | 4439.1757 | 5767 | 60.8106 | 5767 | 33 | 2409 | 5767 | 62.3561 | 5767 | 4551.9922 | 5767 | 62.3561 | 5767 | 34 | 2482 | 5767 | 63.8938 | 5767 | 4664.2456 | 5767 | 63.8938 | 5767 | 35 | 2555 | 5767 | 65.424 | 5767 | 4775.9534 | 5767 | 65.424 | 5767 | 36 | 2628 | 5767 | 66.947 | 5767 | 4887.1324 | 5767 | 66.947 | 5767 | 37 | 2701 | 5767 | 68.463 | 5767 | 4997.7983 | 5767 | 68.463 | 5767 | 38 | 2774 | 5767 | 69.9721 | 5767 | 5107.9661 | 5767 | 69.9721 | 5767 | 39 | 2847 | 5767 | 71.4747 | 5767 | 5217.6497 | 5767 | 71.4747 | 5767 | 40 | 2920 | 5767 | 72.9707 | 5767 | 5326.8626 | 5767 | 72.9707 | 5767 | 41 | 2993 | 5767 | 74.4605 | 5767 | 2717.8087 | 5767 | 74.4605 | 5767 | 42 | 1533 | 5767 | 0 | 5767 | 0 | 5767 |  | 5767 | 0 | 0 | 5767 | 0 | 5767 | 0 | 5767 |  | 5767 | 0 | 0 | 5767 | 0 | 5767 | 0 | 5767 |  | 5767 | 0 | 0 | 5767 | 0 | 5767 | 0 | 5767 |  | 5767 | 0 | 0 | 5767 | 0 | 5767 | 0 | 5767 |  | 5767 | 0 | 0 | 5767 | 0 | 5767 | 0 | 5767 |  | 5767 | 0 | 0 | 5767 | 0 | 5767 | 0 | 5767 |  | 5767 | 0 | 0 | 5767 | 0 | 5767 | 0 | 5767 |  | 5767 | 0 | 0 | 5767 | 43.2129
5840 | 73.92 | 5286.149 | 5840 | 39.8704 | 5840 | 2910.5419 | 5840 | 39.8704 | 5840 | 20 | 1460 | 5840 | 41.5482 | 5840 | 3033.0205 | 5840 | 41.5482 | 5840 | 21 | 1533 | 5840 | 43.2129 | 5840 | 3154.5404 | 5840 | 43.2129 | 5840 | 22 | 1606 | 5840 | 44.8651 | 5840 | 3275.1496 | 5840 | 44.8651 | 5840 | 23 | 1679 | 5840 | 46.5054 | 5840 | 3394.8917 | 5840 | 46.5054 | 5840 | 24 | 1752 | 5840 | 48.1343 | 5840 | 3513.8066 | 5840 | 48.1343 | 5840 | 25 | 1825 | 5840 | 49.7525 | 5840 | 3631.9307 | 5840 | 49.7525 | 5840 | 26 | 1898 | 5840 | 51.3602 | 5840 | 3749.2975 | 5840 | 51.3602 | 5840 | 27 | 1971 | 5840 | 52.9581 | 5840 | 3865.9379 | 5840 | 52.9581 | 5840 | 28 | 2044 | 5840 | 54.5463 | 5840 | 3981.8804 | 5840 | 54.5463 | 5840 | 29 | 2117 | 5840 | 56.1254 | 5840 | 4097.1516 | 5840 | 56.1254 | 5840 | 30 | 2190 | 5840 | 57.6956 | 5840 | 4211.7762 | 5840 | 57.6956 | 5840 | 31 | 2263 | 5840 | 59.2572 | 5840 | 4325.777 | 5840 | 59.2572 | 5840 | 32 | 2336 | 5840 | 60.8106 | 5840 | 4439.1757 | 5840 | 60.8106 | 5840 | 33 | 2409 | 5840 | 62.3561 | 5840 | 4551.9922 | 5840 | 62.3561 | 5840 | 34 | 2482 | 5840 | 63.8938 | 5840 | 4664.2456 | 5840 | 63.8938 | 5840 | 35 | 2555 | 5840 | 65.424 | 5840 | 4775.9534 | 5840 | 65.424 | 5840 | 36 | 2628 | 5840 | 66.947 | 5840 | 4887.1324 | 5840 | 66.947 | 5840 | 37 | 2701 | 5840 | 68.463 | 5840 | 4997.7983 | 5840 | 68.463 | 5840 | 38 | 2774 | 5840 | 69.9721 | 5840 | 5107.9661 | 5840 | 69.9721 | 5840 | 39 | 2847 | 5840 | 71.4747 | 5840 | 2608.8249 | 5840 | 71.4747 | 5840 | 40 | 1460 | 5840 | 72.9707 | 5840 | 2663.4313 | 5840 | 72.9707 | 5840 | 41 | 1496.5 | 5840 | 0 | 5840 | 0 | 5840 |  | 5840 | 0 | 0 | 5840 | 0 | 5840 | 0 | 5840 |  | 5840 | 0 | 0 | 5840 | 0 | 5840 | 0 | 5840 |  | 5840 | 0 | 0 | 5840 | 0 | 5840 | 0 | 5840 |  | 5840 | 0 | 0 | 5840 | 0 | 5840 | 0 | 5840 |  | 5840 | 0 | 0 | 5840 | 0 | 5840 | 0 | 5840 |  | 5840 | 0 | 0 | 5840 | 0 | 5840 | 0 | 5840 |  | 5840 | 0 | 0 | 5840 | 0 | 5840 | 0 | 5840 |  | 5840 | 0 | 0 | 5840 | 0 | 5840 | 0 | 5840 |  | 5840 | 0 | 0 | 5840 | 43.2129
5913 | 70.906 | 5066.127 | 5913 | 39.8704 | 5913 | 2910.5419 | 5913 | 39.8704 | 5913 | 20 | 1460 | 5913 | 41.5482 | 5913 | 3033.0205 | 5913 | 41.5482 | 5913 | 21 | 1533 | 5913 | 43.2129 | 5913 | 3154.5404 | 5913 | 43.2129 | 5913 | 22 | 1606 | 5913 | 44.8651 | 5913 | 3275.1496 | 5913 | 44.8651 | 5913 | 23 | 1679 | 5913 | 46.5054 | 5913 | 3394.8917 | 5913 | 46.5054 | 5913 | 24 | 1752 | 5913 | 48.1343 | 5913 | 3513.8066 | 5913 | 48.1343 | 5913 | 25 | 1825 | 5913 | 49.7525 | 5913 | 3631.9307 | 5913 | 49.7525 | 5913 | 26 | 1898 | 5913 | 51.3602 | 5913 | 3749.2975 | 5913 | 51.3602 | 5913 | 27 | 1971 | 5913 | 52.9581 | 5913 | 3865.9379 | 5913 | 52.9581 | 5913 | 28 | 2044 | 5913 | 54.5463 | 5913 | 3981.8804 | 5913 | 54.5463 | 5913 | 29 | 2117 | 5913 | 56.1254 | 5913 | 4097.1516 | 5913 | 56.1254 | 5913 | 30 | 2190 | 5913 | 57.6956 | 5913 | 4211.7762 | 5913 | 57.6956 | 5913 | 31 | 2263 | 5913 | 59.2572 | 5913 | 4325.777 | 5913 | 59.2572 | 5913 | 32 | 2336 | 5913 | 60.8106 | 5913 | 4439.1757 | 5913 | 60.8106 | 5913 | 33 | 2409 | 5913 | 62.3561 | 5913 | 4551.9922 | 5913 | 62.3561 | 5913 | 34 | 2482 | 5913 | 63.8938 | 5913 | 4664.2456 | 5913 | 63.8938 | 5913 | 35 | 2555 | 5913 | 65.424 | 5913 | 4775.9534 | 5913 | 65.424 | 5913 | 36 | 2628 | 5913 | 66.947 | 5913 | 4887.1324 | 5913 | 66.947 | 5913 | 37 | 2701 | 5913 | 68.463 | 5913 | 2498.8992 | 5913 | 68.463 | 5913 | 38 | 1387 | 5913 | 69.9721 | 5913 | 2553.983 | 5913 | 69.9721 | 5913 | 39 | 1423.5 | 5913 | 0 | 5913 | 0 | 5913 |  | 5913 | 0 | 0 | 5913 | 0 | 5913 | 0 | 5913 |  | 5913 | 0 | 0 | 5913 | 0 | 5913 | 0 | 5913 |  | 5913 | 0 | 0 | 5913 | 0 | 5913 | 0 | 5913 |  | 5913 | 0 | 0 | 5913 | 0 | 5913 | 0 | 5913 |  | 5913 | 0 | 0 | 5913 | 0 | 5913 | 0 | 5913 |  | 5913 | 0 | 0 | 5913 | 0 | 5913 | 0 | 5913 |  | 5913 | 0 | 0 | 5913 | 0 | 5913 | 0 | 5913 |  | 5913 | 0 | 0 | 5913 | 0 | 5913 | 0 | 5913 |  | 5913 | 0 | 0 | 5913 | 0 | 5913 | 0 | 5913 |  | 5913 | 0 | 0 | 5913 | 0 | 5913 | 0 | 5913 |  | 5913 | 0 | 0 | 5913 | 43.2129
5986 | 67.892 | 4846.105 | 5986 | 39.8704 | 5986 | 2910.5419 | 5986 | 39.8704 | 5986 | 20 | 1460 | 5986 | 41.5482 | 5986 | 3033.0205 | 5986 | 41.5482 | 5986 | 21 | 1533 | 5986 | 43.2129 | 5986 | 3154.5404 | 5986 | 43.2129 | 5986 | 22 | 1606 | 5986 | 44.8651 | 5986 | 3275.1496 | 5986 | 44.8651 | 5986 | 23 | 1679 | 5986 | 46.5054 | 5986 | 3394.8917 | 5986 | 46.5054 | 5986 | 24 | 1752 | 5986 | 48.1343 | 5986 | 3513.8066 | 5986 | 48.1343 | 5986 | 25 | 1825 | 5986 | 49.7525 | 5986 | 3631.9307 | 5986 | 49.7525 | 5986 | 26 | 1898 | 5986 | 51.3602 | 5986 | 3749.2975 | 5986 | 51.3602 | 5986 | 27 | 1971 | 5986 | 52.9581 | 5986 | 3865.9379 | 5986 | 52.9581 | 5986 | 28 | 2044 | 5986 | 54.5463 | 5986 | 3981.8804 | 5986 | 54.5463 | 5986 | 29 | 2117 | 5986 | 56.1254 | 5986 | 4097.1516 | 5986 | 56.1254 | 5986 | 30 | 2190 | 5986 | 57.6956 | 5986 | 4211.7762 | 5986 | 57.6956 | 5986 | 31 | 2263 | 5986 | 59.2572 | 5986 | 4325.777 | 5986 | 59.2572 | 5986 | 32 | 2336 | 5986 | 60.8106 | 5986 | 4439.1757 | 5986 | 60.8106 | 5986 | 33 | 2409 | 5986 | 62.3561 | 5986 | 4551.9922 | 5986 | 62.3561 | 5986 | 34 | 2482 | 5986 | 63.8938 | 5986 | 4664.2456 | 5986 | 63.8938 | 5986 | 35 | 2555 | 5986 | 65.424 | 5986 | 2387.9767 | 5986 | 65.424 | 5986 | 36 | 1314 | 5986 | 66.947 | 5986 | 2443.5662 | 5986 | 66.947 | 5986 | 37 | 1350.5 | 5986 | 0 | 5986 | 0 | 5986 |  | 5986 | 0 | 0 | 5986 | 0 | 5986 | 0 | 5986 |  | 5986 | 0 | 0 | 5986 | 0 | 5986 | 0 | 5986 |  | 5986 | 0 | 0 | 5986 | 0 | 5986 | 0 | 5986 |  | 5986 | 0 | 0 | 5986 | 0 | 5986 | 0 | 5986 |  | 5986 | 0 | 0 | 5986 | 0 | 5986 | 0 | 5986 |  | 5986 | 0 | 0 | 5986 | 0 | 5986 | 0 | 5986 |  | 5986 | 0 | 0 | 5986 | 0 | 5986 | 0 | 5986 |  | 5986 | 0 | 0 | 5986 | 0 | 5986 | 0 | 5986 |  | 5986 | 0 | 0 | 5986 | 0 | 5986 | 0 | 5986 |  | 5986 | 0 | 0 | 5986 | 0 | 5986 | 0 | 5986 |  | 5986 | 0 | 0 | 5986 | 0 | 5986 | 0 | 5986 |  | 5986 | 0 | 0 | 5986 | 0 | 5986 | 0 | 5986 |  | 5986 | 0 | 0 | 5986 | 43.2129
6059 | 64.878 | 4626.083 | 6059 | 39.8704 | 6059 | 2910.5419 | 6059 | 39.8704 | 6059 | 20 | 1460 | 6059 | 41.5482 | 6059 | 3033.0205 | 6059 | 41.5482 | 6059 | 21 | 1533 | 6059 | 43.2129 | 6059 | 3154.5404 | 6059 | 43.2129 | 6059 | 22 | 1606 | 6059 | 44.8651 | 6059 | 3275.1496 | 6059 | 44.8651 | 6059 | 23 | 1679 | 6059 | 46.5054 | 6059 | 3394.8917 | 6059 | 46.5054 | 6059 | 24 | 1752 | 6059 | 48.1343 | 6059 | 3513.8066 | 6059 | 48.1343 | 6059 | 25 | 1825 | 6059 | 49.7525 | 6059 | 3631.9307 | 6059 | 49.7525 | 6059 | 26 | 1898 | 6059 | 51.3602 | 6059 | 3749.2975 | 6059 | 51.3602 | 6059 | 27 | 1971 | 6059 | 52.9581 | 6059 | 3865.9379 | 6059 | 52.9581 | 6059 | 28 | 2044 | 6059 | 54.5463 | 6059 | 3981.8804 | 6059 | 54.5463 | 6059 | 29 | 2117 | 6059 | 56.1254 | 6059 | 4097.1516 | 6059 | 56.1254 | 6059 | 30 | 2190 | 6059 | 57.6956 | 6059 | 4211.7762 | 6059 | 57.6956 | 6059 | 31 | 2263 | 6059 | 59.2572 | 6059 | 4325.777 | 6059 | 59.2572 | 6059 | 32 | 2336 | 6059 | 60.8106 | 6059 | 4439.1757 | 6059 | 60.8106 | 6059 | 33 | 2409 | 6059 | 62.3561 | 6059 | 2275.9961 | 6059 | 62.3561 | 6059 | 34 | 1241 | 6059 | 63.8938 | 6059 | 2332.1228 | 6059 | 63.8938 | 6059 | 35 | 1277.5 | 6059 | 0 | 6059 | 0 | 6059 |  | 6059 | 0 | 0 | 6059 | 0 | 6059 | 0 | 6059 |  | 6059 | 0 | 0 | 6059 | 0 | 6059 | 0 | 6059 |  | 6059 | 0 | 0 | 6059 | 0 | 6059 | 0 | 6059 |  | 6059 | 0 | 0 | 6059 | 0 | 6059 | 0 | 6059 |  | 6059 | 0 | 0 | 6059 | 0 | 6059 | 0 | 6059 |  | 6059 | 0 | 0 | 6059 | 0 | 6059 | 0 | 6059 |  | 6059 | 0 | 0 | 6059 | 0 | 6059 | 0 | 6059 |  | 6059 | 0 | 0 | 6059 | 0 | 6059 | 0 | 6059 |  | 6059 | 0 | 0 | 6059 | 0 | 6059 | 0 | 6059 |  | 6059 | 0 | 0 | 6059 | 0 | 6059 | 0 | 6059 |  | 6059 | 0 | 0 | 6059 | 0 | 6059 | 0 | 6059 |  | 6059 | 0 | 0 | 6059 | 0 | 6059 | 0 | 6059 |  | 6059 | 0 | 0 | 6059 | 0 | 6059 | 0 | 6059 |  | 6059 | 0 | 0 | 6059 | 0 | 6059 | 0 | 6059 |  | 6059 | 0 | 0 | 6059 | 43.2129
6132 | 61.864 | 4406.061 | 6132 | 39.8704 | 6132 | 2910.5419 | 6132 | 39.8704 | 6132 | 20 | 1460 | 6132 | 41.5482 | 6132 | 3033.0205 | 6132 | 41.5482 | 6132 | 21 | 1533 | 6132 | 43.2129 | 6132 | 3154.5404 | 6132 | 43.2129 | 6132 | 22 | 1606 | 6132 | 44.8651 | 6132 | 3275.1496 | 6132 | 44.8651 | 6132 | 23 | 1679 | 6132 | 46.5054 | 6132 | 3394.8917 | 6132 | 46.5054 | 6132 | 24 | 1752 | 6132 | 48.1343 | 6132 | 3513.8066 | 6132 | 48.1343 | 6132 | 25 | 1825 | 6132 | 49.7525 | 6132 | 3631.9307 | 6132 | 49.7525 | 6132 | 26 | 1898 | 6132 | 51.3602 | 6132 | 3749.2975 | 6132 | 51.3602 | 6132 | 27 | 1971 | 6132 | 52.9581 | 6132 | 3865.9379 | 6132 | 52.9581 | 6132 | 28 | 2044 | 6132 | 54.5463 | 6132 | 3981.8804 | 6132 | 54.5463 | 6132 | 29 | 2117 | 6132 | 56.1254 | 6132 | 4097.1516 | 6132 | 56.1254 | 6132 | 30 | 2190 | 6132 | 57.6956 | 6132 | 4211.7762 | 6132 | 57.6956 | 6132 | 31 | 2263 | 6132 | 59.2572 | 6132 | 2162.8885 | 6132 | 59.2572 | 6132 | 32 | 1168 | 6132 | 60.8106 | 6132 | 2219.5878 | 6132 | 60.8106 | 6132 | 33 | 1204.5 | 6132 | 0 | 6132 | 0 | 6132 |  | 6132 | 0 | 0 | 6132 | 0 | 6132 | 0 | 6132 |  | 6132 | 0 | 0 | 6132 | 0 | 6132 | 0 | 6132 |  | 6132 | 0 | 0 | 6132 | 0 | 6132 | 0 | 6132 |  | 6132 | 0 | 0 | 6132 | 0 | 6132 | 0 | 6132 |  | 6132 | 0 | 0 | 6132 | 0 | 6132 | 0 | 6132 |  | 6132 | 0 | 0 | 6132 | 0 | 6132 | 0 | 6132 |  | 6132 | 0 | 0 | 6132 | 0 | 6132 | 0 | 6132 |  | 6132 | 0 | 0 | 6132 | 0 | 6132 | 0 | 6132 |  | 6132 | 0 | 0 | 6132 | 0 | 6132 | 0 | 6132 |  | 6132 | 0 | 0 | 6132 | 0 | 6132 | 0 | 6132 |  | 6132 | 0 | 0 | 6132 | 0 | 6132 | 0 | 6132 |  | 6132 | 0 | 0 | 6132 | 0 | 6132 | 0 | 6132 |  | 6132 | 0 | 0 | 6132 | 0 | 6132 | 0 | 6132 |  | 6132 | 0 | 0 | 6132 | 0 | 6132 | 0 | 6132 |  | 6132 | 0 | 0 | 6132 | 0 | 6132 | 0 | 6132 |  | 6132 | 0 | 0 | 6132 | 0 | 6132 | 0 | 6132 |  | 6132 | 0 | 0 | 6132 | 43.2129
6205 | 58.85 | 4186.039 | 6205 | 39.8704 | 6205 | 2910.5419 | 6205 | 39.8704 | 6205 | 20 | 1460 | 6205 | 41.5482 | 6205 | 3033.0205 | 6205 | 41.5482 | 6205 | 21 | 1533 | 6205 | 43.2129 | 6205 | 3154.5404 | 6205 | 43.2129 | 6205 | 22 | 1606 | 6205 | 44.8651 | 6205 | 3275.1496 | 6205 | 44.8651 | 6205 | 23 | 1679 | 6205 | 46.5054 | 6205 | 3394.8917 | 6205 | 46.5054 | 6205 | 24 | 1752 | 6205 | 48.1343 | 6205 | 3513.8066 | 6205 | 48.1343 | 6205 | 25 | 1825 | 6205 | 49.7525 | 6205 | 3631.9307 | 6205 | 49.7525 | 6205 | 26 | 1898 | 6205 | 51.3602 | 6205 | 3749.2975 | 6205 | 51.3602 | 6205 | 27 | 1971 | 6205 | 52.9581 | 6205 | 3865.9379 | 6205 | 52.9581 | 6205 | 28 | 2044 | 6205 | 54.5463 | 6205 | 3981.8804 | 6205 | 54.5463 | 6205 | 29 | 2117 | 6205 | 56.1254 | 6205 | 2048.5758 | 6205 | 56.1254 | 6205 | 30 | 1095 | 6205 | 57.6956 | 6205 | 2105.8881 | 6205 | 57.6956 | 6205 | 31 | 1131.5 | 6205 | 0 | 6205 | 0 | 6205 |  | 6205 | 0 | 0 | 6205 | 0 | 6205 | 0 | 6205 |  | 6205 | 0 | 0 | 6205 | 0 | 6205 | 0 | 6205 |  | 6205 | 0 | 0 | 6205 | 0 | 6205 | 0 | 6205 |  | 6205 | 0 | 0 | 6205 | 0 | 6205 | 0 | 6205 |  | 6205 | 0 | 0 | 6205 | 0 | 6205 | 0 | 6205 |  | 6205 | 0 | 0 | 6205 | 0 | 6205 | 0 | 6205 |  | 6205 | 0 | 0 | 6205 | 0 | 6205 | 0 | 6205 |  | 6205 | 0 | 0 | 6205 | 0 | 6205 | 0 | 6205 |  | 6205 | 0 | 0 | 6205 | 0 | 6205 | 0 | 6205 |  | 6205 | 0 | 0 | 6205 | 0 | 6205 | 0 | 6205 |  | 6205 | 0 | 0 | 6205 | 0 | 6205 | 0 | 6205 |  | 6205 | 0 | 0 | 6205 | 0 | 6205 | 0 | 6205 |  | 6205 | 0 | 0 | 6205 | 0 | 6205 | 0 | 6205 |  | 6205 | 0 | 0 | 6205 | 0 | 6205 | 0 | 6205 |  | 6205 | 0 | 0 | 6205 | 0 | 6205 | 0 | 6205 |  | 6205 | 0 | 0 | 6205 | 0 | 6205 | 0 | 6205 |  | 6205 | 0 | 0 | 6205 | 0 | 6205 | 0 | 6205 |  | 6205 | 0 | 0 | 6205 | 0 | 6205 | 0 | 6205 |  | 6205 | 0 | 0 | 6205 | 43.2129
6278 | 55.836 | 3966.017 | 6278 | 39.8704 | 6278 | 2910.5419 | 6278 | 39.8704 | 6278 | 20 | 1460 | 6278 | 41.5482 | 6278 | 3033.0205 | 6278 | 41.5482 | 6278 | 21 | 1533 | 6278 | 43.2129 | 6278 | 3154.5404 | 6278 | 43.2129 | 6278 | 22 | 1606 | 6278 | 44.8651 | 6278 | 3275.1496 | 6278 | 44.8651 | 6278 | 23 | 1679 | 6278 | 46.5054 | 6278 | 3394.8917 | 6278 | 46.5054 | 6278 | 24 | 1752 | 6278 | 48.1343 | 6278 | 3513.8066 | 6278 | 48.1343 | 6278 | 25 | 1825 | 6278 | 49.7525 | 6278 | 3631.9307 | 6278 | 49.7525 | 6278 | 26 | 1898 | 6278 | 51.3602 | 6278 | 3749.2975 | 6278 | 51.3602 | 6278 | 27 | 1971 | 6278 | 52.9581 | 6278 | 1932.9689 | 6278 | 52.9581 | 6278 | 28 | 1022 | 6278 | 54.5463 | 6278 | 1990.9402 | 6278 | 54.5463 | 6278 | 29 | 1058.5 | 6278 | 0 | 6278 | 0 | 6278 |  | 6278 | 0 | 0 | 6278 | 0 | 6278 | 0 | 6278 |  | 6278 | 0 | 0 | 6278 | 0 | 6278 | 0 | 6278 |  | 6278 | 0 | 0 | 6278 | 0 | 6278 | 0 | 6278 |  | 6278 | 0 | 0 | 6278 | 0 | 6278 | 0 | 6278 |  | 6278 | 0 | 0 | 6278 | 0 | 6278 | 0 | 6278 |  | 6278 | 0 | 0 | 6278 | 0 | 6278 | 0 | 6278 |  | 6278 | 0 | 0 | 6278 | 0 | 6278 | 0 | 6278 |  | 6278 | 0 | 0 | 6278 | 0 | 6278 | 0 | 6278 |  | 6278 | 0 | 0 | 6278 | 0 | 6278 | 0 | 6278 |  | 6278 | 0 | 0 | 6278 | 0 | 6278 | 0 | 6278 |  | 6278 | 0 | 0 | 6278 | 0 | 6278 | 0 | 6278 |  | 6278 | 0 | 0 | 6278 | 0 | 6278 | 0 | 6278 |  | 6278 | 0 | 0 | 6278 | 0 | 6278 | 0 | 6278 |  | 6278 | 0 | 0 | 6278 | 0 | 6278 | 0 | 6278 |  | 6278 | 0 | 0 | 6278 | 0 | 6278 | 0 | 6278 |  | 6278 | 0 | 0 | 6278 | 0 | 6278 | 0 | 6278 |  | 6278 | 0 | 0 | 6278 | 0 | 6278 | 0 | 6278 |  | 6278 | 0 | 0 | 6278 | 0 | 6278 | 0 | 6278 |  | 6278 | 0 | 0 | 6278 | 0 | 6278 | 0 | 6278 |  | 6278 | 0 | 0 | 6278 | 0 | 6278 | 0 | 6278 |  | 6278 | 0 | 0 | 6278 | 43.2129
6351 | 52.822 | 3745.995 | 6351 | 39.8704 | 6351 | 2910.5419 | 6351 | 39.8704 | 6351 | 20 | 1460 | 6351 | 41.5482 | 6351 | 3033.0205 | 6351 | 41.5482 | 6351 | 21 | 1533 | 6351 | 43.2129 | 6351 | 3154.5404 | 6351 | 43.2129 | 6351 | 22 | 1606 | 6351 | 44.8651 | 6351 | 3275.1496 | 6351 | 44.8651 | 6351 | 23 | 1679 | 6351 | 46.5054 | 6351 | 3394.8917 | 6351 | 46.5054 | 6351 | 24 | 1752 | 6351 | 48.1343 | 6351 | 3513.8066 | 6351 | 48.1343 | 6351 | 25 | 1825 | 6351 | 49.7525 | 6351 | 3631.9307 | 6351 | 49.7525 | 6351 | 26 | 1898 | 6351 | 51.3602 | 6351 | 1874.6487 | 6351 | 51.3602 | 6351 | 27 | 985.5 | 6351 | 0 | 6351 | 0 | 6351 |  | 6351 | 0 | 0 | 6351 | 0 | 6351 | 0 | 6351 |  | 6351 | 0 | 0 | 6351 | 0 | 6351 | 0 | 6351 |  | 6351 | 0 | 0 | 6351 | 0 | 6351 | 0 | 6351 |  | 6351 | 0 | 0 | 6351 | 0 | 6351 | 0 | 6351 |  | 6351 | 0 | 0 | 6351 | 0 | 6351 | 0 | 6351 |  | 6351 | 0 | 0 | 6351 | 0 | 6351 | 0 | 6351 |  | 6351 | 0 | 0 | 6351 | 0 | 6351 | 0 | 6351 |  | 6351 | 0 | 0 | 6351 | 0 | 6351 | 0 | 6351 |  | 6351 | 0 | 0 | 6351 | 0 | 6351 | 0 | 6351 |  | 6351 | 0 | 0 | 6351 | 0 | 6351 | 0 | 6351 |  | 6351 | 0 | 0 | 6351 | 0 | 6351 | 0 | 6351 |  | 6351 | 0 | 0 | 6351 | 0 | 6351 | 0 | 6351 |  | 6351 | 0 | 0 | 6351 | 0 | 6351 | 0 | 6351 |  | 6351 | 0 | 0 | 6351 | 0 | 6351 | 0 | 6351 |  | 6351 | 0 | 0 | 6351 | 0 | 6351 | 0 | 6351 |  | 6351 | 0 | 0 | 6351 | 0 | 6351 | 0 | 6351 |  | 6351 | 0 | 0 | 6351 | 0 | 6351 | 0 | 6351 |  | 6351 | 0 | 0 | 6351 | 0 | 6351 | 0 | 6351 |  | 6351 | 0 | 0 | 6351 | 0 | 6351 | 0 | 6351 |  | 6351 | 0 | 0 | 6351 | 0 | 6351 | 0 | 6351 |  | 6351 | 0 | 0 | 6351 | 0 | 6351 | 0 | 6351 |  | 6351 | 0 | 0 | 6351 | 0 | 6351 | 0 | 6351 |  | 6351 | 0 | 0 | 6351 | 43.2129
6424 | 49.808 | 3525.973 | 6424 | 39.8704 | 6424 | 2910.5419 | 6424 | 39.8704 | 6424 | 20 | 1460 | 6424 | 41.5482 | 6424 | 3033.0205 | 6424 | 41.5482 | 6424 | 21 | 1533 | 6424 | 43.2129 | 6424 | 3154.5404 | 6424 | 43.2129 | 6424 | 22 | 1606 | 6424 | 44.8651 | 6424 | 3275.1496 | 6424 | 44.8651 | 6424 | 23 | 1679 | 6424 | 46.5054 | 6424 | 3394.8917 | 6424 | 46.5054 | 6424 | 24 | 1752 | 6424 | 48.1343 | 6424 | 1756.9033 | 6424 | 48.1343 | 6424 | 25 | 912.5 | 6424 | 49.7525 | 6424 | 1815.9654 | 6424 | 49.7525 | 6424 | 26 | 949 | 6424 | 0 | 6424 | 0 | 6424 |  | 6424 | 0 | 0 | 6424 | 0 | 6424 | 0 | 6424 |  | 6424 | 0 | 0 | 6424 | 0 | 6424 | 0 | 6424 |  | 6424 | 0 | 0 | 6424 | 0 | 6424 | 0 | 6424 |  | 6424 | 0 | 0 | 6424 | 0 | 6424 | 0 | 6424 |  | 6424 | 0 | 0 | 6424 | 0 | 6424 | 0 | 6424 |  | 6424 | 0 | 0 | 6424 | 0 | 6424 | 0 | 6424 |  | 6424 | 0 | 0 | 6424 | 0 | 6424 | 0 | 6424 |  | 6424 | 0 | 0 | 6424 | 0 | 6424 | 0 | 6424 |  | 6424 | 0 | 0 | 6424 | 0 | 6424 | 0 | 6424 |  | 6424 | 0 | 0 | 6424 | 0 | 6424 | 0 | 6424 |  | 6424 | 0 | 0 | 6424 | 0 | 6424 | 0 | 6424 |  | 6424 | 0 | 0 | 6424 | 0 | 6424 | 0 | 6424 |  | 6424 | 0 | 0 | 6424 | 0 | 6424 | 0 | 6424 |  | 6424 | 0 | 0 | 6424 | 0 | 6424 | 0 | 6424 |  | 6424 | 0 | 0 | 6424 | 0 | 6424 | 0 | 6424 |  | 6424 | 0 | 0 | 6424 | 0 | 6424 | 0 | 6424 |  | 6424 | 0 | 0 | 6424 | 0 | 6424 | 0 | 6424 |  | 6424 | 0 | 0 | 6424 | 0 | 6424 | 0 | 6424 |  | 6424 | 0 | 0 | 6424 | 0 | 6424 | 0 | 6424 |  | 6424 | 0 | 0 | 6424 | 0 | 6424 | 0 | 6424 |  | 6424 | 0 | 0 | 6424 | 0 | 6424 | 0 | 6424 |  | 6424 | 0 | 0 | 6424 | 0 | 6424 | 0 | 6424 |  | 6424 | 0 | 0 | 6424 | 0 | 6424 | 0 | 6424 |  | 6424 | 0 | 0 | 6424 | 43.2129
6497 | 46.794 | 3305.951 | 6497 | 39.8704 | 6497 | 2910.5419 | 6497 | 39.8704 | 6497 | 20 | 1460 | 6497 | 41.5482 | 6497 | 3033.0205 | 6497 | 41.5482 | 6497 | 21 | 1533 | 6497 | 43.2129 | 6497 | 3154.5404 | 6497 | 43.2129 | 6497 | 22 | 1606 | 6497 | 44.8651 | 6497 | 1637.5748 | 6497 | 44.8651 | 6497 | 23 | 839.5 | 6497 | 46.5054 | 6497 | 1697.4459 | 6497 | 46.5054 | 6497 | 24 | 876 | 6497 | 0 | 6497 | 0 | 6497 |  | 6497 | 0 | 0 | 6497 | 0 | 6497 | 0 | 6497 |  | 6497 | 0 | 0 | 6497 | 0 | 6497 | 0 | 6497 |  | 6497 | 0 | 0 | 6497 | 0 | 6497 | 0 | 6497 |  | 6497 | 0 | 0 | 6497 | 0 | 6497 | 0 | 6497 |  | 6497 | 0 | 0 | 6497 | 0 | 6497 | 0 | 6497 |  | 6497 | 0 | 0 | 6497 | 0 | 6497 | 0 | 6497 |  | 6497 | 0 | 0 | 6497 | 0 | 6497 | 0 | 6497 |  | 6497 | 0 | 0 | 6497 | 0 | 6497 | 0 | 6497 |  | 6497 | 0 | 0 | 6497 | 0 | 6497 | 0 | 6497 |  | 6497 | 0 | 0 | 6497 | 0 | 6497 | 0 | 6497 |  | 6497 | 0 | 0 | 6497 | 0 | 6497 | 0 | 6497 |  | 6497 | 0 | 0 | 6497 | 0 | 6497 | 0 | 6497 |  | 6497 | 0 | 0 | 6497 | 0 | 6497 | 0 | 6497 |  | 6497 | 0 | 0 | 6497 | 0 | 6497 | 0 | 6497 |  | 6497 | 0 | 0 | 6497 | 0 | 6497 | 0 | 6497 |  | 6497 | 0 | 0 | 6497 | 0 | 6497 | 0 | 6497 |  | 6497 | 0 | 0 | 6497 | 0 | 6497 | 0 | 6497 |  | 6497 | 0 | 0 | 6497 | 0 | 6497 | 0 | 6497 |  | 6497 | 0 | 0 | 6497 | 0 | 6497 | 0 | 6497 |  | 6497 | 0 | 0 | 6497 | 0 | 6497 | 0 | 6497 |  | 6497 | 0 | 0 | 6497 | 0 | 6497 | 0 | 6497 |  | 6497 | 0 | 0 | 6497 | 0 | 6497 | 0 | 6497 |  | 6497 | 0 | 0 | 6497 | 0 | 6497 | 0 | 6497 |  | 6497 | 0 | 0 | 6497 | 0 | 6497 | 0 | 6497 |  | 6497 | 0 | 0 | 6497 | 0 | 6497 | 0 | 6497 |  | 6497 | 0 | 0 | 6497 | 43.2129
6570 | 43.78 | 3138.124 | 6570 | 39.8704 | 6570 | 2910.5419 | 6570 | 39.8704 | 6570 | 20 | 1460 | 6570 | 41.5482 | 6570 | 3033.0205 | 6570 | 41.5482 | 6570 | 21 | 1533 | 6570 | 43.2129 | 6570 | 1577.2702 | 6570 | 43.2129 | 6570 | 22 | 803 | 6570 | 0 | 6570 | 0 | 6570 |  | 6570 | 0 | 0 | 6570 | 0 | 6570 | 0 | 6570 |  | 6570 | 0 | 0 | 6570 | 0 | 6570 | 0 | 6570 |  | 6570 | 0 | 0 | 6570 | 0 | 6570 | 0 | 6570 |  | 6570 | 0 | 0 | 6570 | 0 | 6570 | 0 | 6570 |  | 6570 | 0 | 0 | 6570 | 0 | 6570 | 0 | 6570 |  | 6570 | 0 | 0 | 6570 | 0 | 6570 | 0 | 6570 |  | 6570 | 0 | 0 | 6570 | 0 | 6570 | 0 | 6570 |  | 6570 | 0 | 0 | 6570 | 0 | 6570 | 0 | 6570 |  | 6570 | 0 | 0 | 6570 | 0 | 6570 | 0 | 6570 |  | 6570 | 0 | 0 | 6570 | 0 | 6570 | 0 | 6570 |  | 6570 | 0 | 0 | 6570 | 0 | 6570 | 0 | 6570 |  | 6570 | 0 | 0 | 6570 | 0 | 6570 | 0 | 6570 |  | 6570 | 0 | 0 | 6570 | 0 | 6570 | 0 | 6570 |  | 6570 | 0 | 0 | 6570 | 0 | 6570 | 0 | 6570 |  | 6570 | 0 | 0 | 6570 | 0 | 6570 | 0 | 6570 |  | 6570 | 0 | 0 | 6570 | 0 | 6570 | 0 | 6570 |  | 6570 | 0 | 0 | 6570 | 0 | 6570 | 0 | 6570 |  | 6570 | 0 | 0 | 6570 | 0 | 6570 | 0 | 6570 |  | 6570 | 0 | 0 | 6570 | 0 | 6570 | 0 | 6570 |  | 6570 | 0 | 0 | 6570 | 0 | 6570 | 0 | 6570 |  | 6570 | 0 | 0 | 6570 | 0 | 6570 | 0 | 6570 |  | 6570 | 0 | 0 | 6570 | 0 | 6570 | 0 | 6570 |  | 6570 | 0 | 0 | 6570 | 0 | 6570 | 0 | 6570 |  | 6570 | 0 | 0 | 6570 | 0 | 6570 | 0 | 6570 |  | 6570 | 0 | 0 | 6570 | 0 | 6570 | 0 | 6570 |  | 6570 | 0 | 0 | 6570 | 0 | 6570 | 0 | 6570 |  | 6570 | 0 | 0 | 6570 | 0 | 6570 | 0 | 6570 |  | 6570 | 0 | 0 | 6570 | 43.2129
6643 | 42.196 | 3022.492 | 6643 | 39.8704 | 6643 | 2910.5419 | 6643 | 39.8704 | 6643 | 20 | 1460 | 6643 | 41.5482 | 6643 | 1516.5102 | 6643 | 41.5482 | 6643 | 21 | 766.5 | 6643 | 0 | 6643 | 0 | 6643 |  | 6643 | 0 | 0 | 6643 | 0 | 6643 | 0 | 6643 |  | 6643 | 0 | 0 | 6643 | 0 | 6643 | 0 | 6643 |  | 6643 | 0 | 0 | 6643 | 0 | 6643 | 0 | 6643 |  | 6643 | 0 | 0 | 6643 | 0 | 6643 | 0 | 6643 |  | 6643 | 0 | 0 | 6643 | 0 | 6643 | 0 | 6643 |  | 6643 | 0 | 0 | 6643 | 0 | 6643 | 0 | 6643 |  | 6643 | 0 | 0 | 6643 | 0 | 6643 | 0 | 6643 |  | 6643 | 0 | 0 | 6643 | 0 | 6643 | 0 | 6643 |  | 6643 | 0 | 0 | 6643 | 0 | 6643 | 0 | 6643 |  | 6643 | 0 | 0 | 6643 | 0 | 6643 | 0 | 6643 |  | 6643 | 0 | 0 | 6643 | 0 | 6643 | 0 | 6643 |  | 6643 | 0 | 0 | 6643 | 0 | 6643 | 0 | 6643 |  | 6643 | 0 | 0 | 6643 | 0 | 6643 | 0 | 6643 |  | 6643 | 0 | 0 | 6643 | 0 | 6643 | 0 | 6643 |  | 6643 | 0 | 0 | 6643 | 0 | 6643 | 0 | 6643 |  | 6643 | 0 | 0 | 6643 | 0 | 6643 | 0 | 6643 |  | 6643 | 0 | 0 | 6643 | 0 | 6643 | 0 | 6643 |  | 6643 | 0 | 0 | 6643 | 0 | 6643 | 0 | 6643 |  | 6643 | 0 | 0 | 6643 | 0 | 6643 | 0 | 6643 |  | 6643 | 0 | 0 | 6643 | 0 | 6643 | 0 | 6643 |  | 6643 | 0 | 0 | 6643 | 0 | 6643 | 0 | 6643 |  | 6643 | 0 | 0 | 6643 | 0 | 6643 | 0 | 6643 |  | 6643 | 0 | 0 | 6643 | 0 | 6643 | 0 | 6643 |  | 6643 | 0 | 0 | 6643 | 0 | 6643 | 0 | 6643 |  | 6643 | 0 | 0 | 6643 | 0 | 6643 | 0 | 6643 |  | 6643 | 0 | 0 | 6643 | 0 | 6643 | 0 | 6643 |  | 6643 | 0 | 0 | 6643 | 0 | 6643 | 0 | 6643 |  | 6643 | 0 | 0 | 6643 | 0 | 6643 | 0 | 6643 |  | 6643 | 0 | 0 | 6643 | 0
6716 | 40.612 | 2906.86 | 6716 | 39.8704 | 6716 | 1455.271 | 6716 | 39.8704 | 6716 | 20 | 730 | 6716 | 0 | 6716 | 0 | 6716 |  | 6716 | 0 | 0 | 6716 | 0 | 6716 | 0 | 6716 |  | 6716 | 0 | 0 | 6716 | 0 | 6716 | 0 | 6716 |  | 6716 | 0 | 0 | 6716 | 0 | 6716 | 0 | 6716 |  | 6716 | 0 | 0 | 6716 | 0 | 6716 | 0 | 6716 |  | 6716 | 0 | 0 | 6716 | 0 | 6716 | 0 | 6716 |  | 6716 | 0 | 0 | 6716 | 0 | 6716 | 0 | 6716 |  | 6716 | 0 | 0 | 6716 | 0 | 6716 | 0 | 6716 |  | 6716 | 0 | 0 | 6716 | 0 | 6716 | 0 | 6716 |  | 6716 | 0 | 0 | 6716 | 0 | 6716 | 0 | 6716 |  | 6716 | 0 | 0 | 6716 | 0 | 6716 | 0 | 6716 |  | 6716 | 0 | 0 | 6716 | 0 | 6716 | 0 | 6716 |  | 6716 | 0 | 0 | 6716 | 0 | 6716 | 0 | 6716 |  | 6716 | 0 | 0 | 6716 | 0 | 6716 | 0 | 6716 |  | 6716 | 0 | 0 | 6716 | 0 | 6716 | 0 | 6716 |  | 6716 | 0 | 0 | 6716 | 0 | 6716 | 0 | 6716 |  | 6716 | 0 | 0 | 6716 | 0 | 6716 | 0 | 6716 |  | 6716 | 0 | 0 | 6716 | 0 | 6716 | 0 | 6716 |  | 6716 | 0 | 0 | 6716 | 0 | 6716 | 0 | 6716 |  | 6716 | 0 | 0 | 6716 | 0 | 6716 | 0 | 6716 |  | 6716 | 0 | 0 | 6716 | 0 | 6716 | 0 | 6716 |  | 6716 | 0 | 0 | 6716 | 0 | 6716 | 0 | 6716 |  | 6716 | 0 | 0 | 6716 | 0 | 6716 | 0 | 6716 |  | 6716 | 0 | 0 | 6716 | 0 | 6716 | 0 | 6716 |  | 6716 | 0 | 0 | 6716 | 0 | 6716 | 0 | 6716 |  | 6716 | 0 | 0 | 6716 | 0 | 6716 | 0 | 6716 |  | 6716 | 0 | 0 | 6716 | 0 | 6716 | 0 | 6716 |  | 6716 | 0 | 0 | 6716 | 0 | 6716 | 0 | 6716 |  | 6716 | 0 | 0 | 6716 | 0 | 6716 | 0 | 6716 |  | 6716 | 0 | 0 | 6716 | 0 | 6716 | 0 | 6716 |  | 6716 | 0 | 0 | 6716 | 0
6789 | 39.028 | 2791.228 | 6789 | 0 | 6789 | 0 | 6789 |  | 6789 | 0 | 0 | 6789 | 0 | 6789 | 0 | 6789 |  | 6789 | 0 | 0 | 6789 | 0 | 6789 | 0 | 6789 |  | 6789 | 0 | 0 | 6789 | 0 | 6789 | 0 | 6789 |  | 6789 | 0 | 0 | 6789 | 0 | 6789 | 0 | 6789 |  | 6789 | 0 | 0 | 6789 | 0 | 6789 | 0 | 6789 |  | 6789 | 0 | 0 | 6789 | 0 | 6789 | 0 | 6789 |  | 6789 | 0 | 0 | 6789 | 0 | 6789 | 0 | 6789 |  | 6789 | 0 | 0 | 6789 | 0 | 6789 | 0 | 6789 |  | 6789 | 0 | 0 | 6789 | 0 | 6789 | 0 | 6789 |  | 6789 | 0 | 0 | 6789 | 0 | 6789 | 0 | 6789 |  | 6789 | 0 | 0 | 6789 | 0 | 6789 | 0 | 6789 |  | 6789 | 0 | 0 | 6789 | 0 | 6789 | 0 | 6789 |  | 6789 | 0 | 0 | 6789 | 0 | 6789 | 0 | 6789 |  | 6789 | 0 | 0 | 6789 | 0 | 6789 | 0 | 6789 |  | 6789 | 0 | 0 | 6789 | 0 | 6789 | 0 | 6789 |  | 6789 | 0 | 0 | 6789 | 0 | 6789 | 0 | 6789 |  | 6789 | 0 | 0 | 6789 | 0 | 6789 | 0 | 6789 |  | 6789 | 0 | 0 | 6789 | 0 | 6789 | 0 | 6789 |  | 6789 | 0 | 0 | 6789 | 0 | 6789 | 0 | 6789 |  | 6789 | 0 | 0 | 6789 | 0 | 6789 | 0 | 6789 |  | 6789 | 0 | 0 | 6789 | 0 | 6789 | 0 | 6789 |  | 6789 | 0 | 0 | 6789 | 0 | 6789 | 0 | 6789 |  | 6789 | 0 | 0 | 6789 | 0 | 6789 | 0 | 6789 |  | 6789 | 0 | 0 | 6789 | 0 | 6789 | 0 | 6789 |  | 6789 | 0 | 0 | 6789 | 0 | 6789 | 0 | 6789 |  | 6789 | 0 | 0 | 6789 | 0 | 6789 | 0 | 6789 |  | 6789 | 0 | 0 | 6789 | 0 | 6789 | 0 | 6789 |  | 6789 | 0 | 0 | 6789 | 0 | 6789 | 0 | 6789 |  | 6789 | 0 | 0 | 6789 | 0 | 6789 | 0 | 6789 |  | 6789 | 0 | 0 | 6789 | 0 | 6789 | 0 | 6789 |  | 6789 | 0 | 0 | 6789 | 0
6862 | 37.444 | 2675.596 | 6862 | 0 | 6862 | 0 | 6862 |  | 6862 | 0 | 0 | 6862 | 0 | 6862 | 0 | 6862 |  | 6862 | 0 | 0 | 6862 | 0 | 6862 | 0 | 6862 |  | 6862 | 0 | 0 | 6862 | 0 | 6862 | 0 | 6862 |  | 6862 | 0 | 0 | 6862 | 0 | 6862 | 0 | 6862 |  | 6862 | 0 | 0 | 6862 | 0 | 6862 | 0 | 6862 |  | 6862 | 0 | 0 | 6862 | 0 | 6862 | 0 | 6862 |  | 6862 | 0 | 0 | 6862 | 0 | 6862 | 0 | 6862 |  | 6862 | 0 | 0 | 6862 | 0 | 6862 | 0 | 6862 |  | 6862 | 0 | 0 | 6862 | 0 | 6862 | 0 | 6862 |  | 6862 | 0 | 0 | 6862 | 0 | 6862 | 0 | 6862 |  | 6862 | 0 | 0 | 6862 | 0 | 6862 | 0 | 6862 |  | 6862 | 0 | 0 | 6862 | 0 | 6862 | 0 | 6862 |  | 6862 | 0 | 0 | 6862 | 0 | 6862 | 0 | 6862 |  | 6862 | 0 | 0 | 6862 | 0 | 6862 | 0 | 6862 |  | 6862 | 0 | 0 | 6862 | 0 | 6862 | 0 | 6862 |  | 6862 | 0 | 0 | 6862 | 0 | 6862 | 0 | 6862 |  | 6862 | 0 | 0 | 6862 | 0 | 6862 | 0 | 6862 |  | 6862 | 0 | 0 | 6862 | 0 | 6862 | 0 | 6862 |  | 6862 | 0 | 0 | 6862 | 0 | 6862 | 0 | 6862 |  | 6862 | 0 | 0 | 6862 | 0 | 6862 | 0 | 6862 |  | 6862 | 0 | 0 | 6862 | 0 | 6862 | 0 | 6862 |  | 6862 | 0 | 0 | 6862 | 0 | 6862 | 0 | 6862 |  | 6862 | 0 | 0 | 6862 | 0 | 6862 | 0 | 6862 |  | 6862 | 0 | 0 | 6862 | 0 | 6862 | 0 | 6862 |  | 6862 | 0 | 0 | 6862 | 0 | 6862 | 0 | 6862 |  | 6862 | 0 | 0 | 6862 | 0 | 6862 | 0 | 6862 |  | 6862 | 0 | 0 | 6862 | 0 | 6862 | 0 | 6862 |  | 6862 | 0 | 0 | 6862 | 0 | 6862 | 0 | 6862 |  | 6862 | 0 | 0 | 6862 | 0 | 6862 | 0 | 6862 |  | 6862 | 0 | 0 | 6862 | 0 | 6862 | 0 | 6862 |  | 6862 | 0 | 0 | 6862 | 0
6935 | 35.86 | 2559.964 | 6935 | 0 | 6935 | 0 | 6935 |  | 6935 | 0 | 0 | 6935 | 0 | 6935 | 0 | 6935 |  | 6935 | 0 | 0 | 6935 | 0 | 6935 | 0 | 6935 |  | 6935 | 0 | 0 | 6935 | 0 | 6935 | 0 | 6935 |  | 6935 | 0 | 0 | 6935 | 0 | 6935 | 0 | 6935 |  | 6935 | 0 | 0 | 6935 | 0 | 6935 | 0 | 6935 |  | 6935 | 0 | 0 | 6935 | 0 | 6935 | 0 | 6935 |  | 6935 | 0 | 0 | 6935 | 0 | 6935 | 0 | 6935 |  | 6935 | 0 | 0 | 6935 | 0 | 6935 | 0 | 6935 |  | 6935 | 0 | 0 | 6935 | 0 | 6935 | 0 | 6935 |  | 6935 | 0 | 0 | 6935 | 0 | 6935 | 0 | 6935 |  | 6935 | 0 | 0 | 6935 | 0 | 6935 | 0 | 6935 |  | 6935 | 0 | 0 | 6935 | 0 | 6935 | 0 | 6935 |  | 6935 | 0 | 0 | 6935 | 0 | 6935 | 0 | 6935 |  | 6935 | 0 | 0 | 6935 | 0 | 6935 | 0 | 6935 |  | 6935 | 0 | 0 | 6935 | 0 | 6935 | 0 | 6935 |  | 6935 | 0 | 0 | 6935 | 0 | 6935 | 0 | 6935 |  | 6935 | 0 | 0 | 6935 | 0 | 6935 | 0 | 6935 |  | 6935 | 0 | 0 | 6935 | 0 | 6935 | 0 | 6935 |  | 6935 | 0 | 0 | 6935 | 0 | 6935 | 0 | 6935 |  | 6935 | 0 | 0 | 6935 | 0 | 6935 | 0 | 6935 |  | 6935 | 0 | 0 | 6935 | 0 | 6935 | 0 | 6935 |  | 6935 | 0 | 0 | 6935 | 0 | 6935 | 0 | 6935 |  | 6935 | 0 | 0 | 6935 | 0 | 6935 | 0 | 6935 |  | 6935 | 0 | 0 | 6935 | 0 | 6935 | 0 | 6935 |  | 6935 | 0 | 0 | 6935 | 0 | 6935 | 0 | 6935 |  | 6935 | 0 | 0 | 6935 | 0 | 6935 | 0 | 6935 |  | 6935 | 0 | 0 | 6935 | 0 | 6935 | 0 | 6935 |  | 6935 | 0 | 0 | 6935 | 0 | 6935 | 0 | 6935 |  | 6935 | 0 | 0 | 6935 | 0 | 6935 | 0 | 6935 |  | 6935 | 0 | 0 | 6935 | 0 | 6935 | 0 | 6935 |  | 6935 | 0 | 0 | 6935 | 0
7008 | 34.276 | 2444.332 | 7008 | 0 | 7008 | 0 | 7008 |  | 7008 | 0 | 0 | 7008 | 0 | 7008 | 0 | 7008 |  | 7008 | 0 | 0 | 7008 | 0 | 7008 | 0 | 7008 |  | 7008 | 0 | 0 | 7008 | 0 | 7008 | 0 | 7008 |  | 7008 | 0 | 0 | 7008 | 0 | 7008 | 0 | 7008 |  | 7008 | 0 | 0 | 7008 | 0 | 7008 | 0 | 7008 |  | 7008 | 0 | 0 | 7008 | 0 | 7008 | 0 | 7008 |  | 7008 | 0 | 0 | 7008 | 0 | 7008 | 0 | 7008 |  | 7008 | 0 | 0 | 7008 | 0 | 7008 | 0 | 7008 |  | 7008 | 0 | 0 | 7008 | 0 | 7008 | 0 | 7008 |  | 7008 | 0 | 0 | 7008 | 0 | 7008 | 0 | 7008 |  | 7008 | 0 | 0 | 7008 | 0 | 7008 | 0 | 7008 |  | 7008 | 0 | 0 | 7008 | 0 | 7008 | 0 | 7008 |  | 7008 | 0 | 0 | 7008 | 0 | 7008 | 0 | 7008 |  | 7008 | 0 | 0 | 7008 | 0 | 7008 | 0 | 7008 |  | 7008 | 0 | 0 | 7008 | 0 | 7008 | 0 | 7008 |  | 7008 | 0 | 0 | 7008 | 0 | 7008 | 0 | 7008 |  | 7008 | 0 | 0 | 7008 | 0 | 7008 | 0 | 7008 |  | 7008 | 0 | 0 | 7008 | 0 | 7008 | 0 | 7008 |  | 7008 | 0 | 0 | 7008 | 0 | 7008 | 0 | 7008 |  | 7008 | 0 | 0 | 7008 | 0 | 7008 | 0 | 7008 |  | 7008 | 0 | 0 | 7008 | 0 | 7008 | 0 | 7008 |  | 7008 | 0 | 0 | 7008 | 0 | 7008 | 0 | 7008 |  | 7008 | 0 | 0 | 7008 | 0 | 7008 | 0 | 7008 |  | 7008 | 0 | 0 | 7008 | 0 | 7008 | 0 | 7008 |  | 7008 | 0 | 0 | 7008 | 0 | 7008 | 0 | 7008 |  | 7008 | 0 | 0 | 7008 | 0 | 7008 | 0 | 7008 |  | 7008 | 0 | 0 | 7008 | 0 | 7008 | 0 | 7008 |  | 7008 | 0 | 0 | 7008 | 0 | 7008 | 0 | 7008 |  | 7008 | 0 | 0 | 7008 | 0 | 7008 | 0 | 7008 |  | 7008 | 0 | 0 | 7008 | 0 | 7008 | 0 | 7008 |  | 7008 | 0 | 0 | 7008 | 0
7081 | 32.692 | 2328.7 | 7081 | 0 | 7081 | 0 | 7081 |  | 7081 | 0 | 0 | 7081 | 0 | 7081 | 0 | 7081 |  | 7081 | 0 | 0 | 7081 | 0 | 7081 | 0 | 7081 |  | 7081 | 0 | 0 | 7081 | 0 | 7081 | 0 | 7081 |  | 7081 | 0 | 0 | 7081 | 0 | 7081 | 0 | 7081 |  | 7081 | 0 | 0 | 7081 | 0 | 7081 | 0 | 7081 |  | 7081 | 0 | 0 | 7081 | 0 | 7081 | 0 | 7081 |  | 7081 | 0 | 0 | 7081 | 0 | 7081 | 0 | 7081 |  | 7081 | 0 | 0 | 7081 | 0 | 7081 | 0 | 7081 |  | 7081 | 0 | 0 | 7081 | 0 | 7081 | 0 | 7081 |  | 7081 | 0 | 0 | 7081 | 0 | 7081 | 0 | 7081 |  | 7081 | 0 | 0 | 7081 | 0 | 7081 | 0 | 7081 |  | 7081 | 0 | 0 | 7081 | 0 | 7081 | 0 | 7081 |  | 7081 | 0 | 0 | 7081 | 0 | 7081 | 0 | 7081 |  | 7081 | 0 | 0 | 7081 | 0 | 7081 | 0 | 7081 |  | 7081 | 0 | 0 | 7081 | 0 | 7081 | 0 | 7081 |  | 7081 | 0 | 0 | 7081 | 0 | 7081 | 0 | 7081 |  | 7081 | 0 | 0 | 7081 | 0 | 7081 | 0 | 7081 |  | 7081 | 0 | 0 | 7081 | 0 | 7081 | 0 | 7081 |  | 7081 | 0 | 0 | 7081 | 0 | 7081 | 0 | 7081 |  | 7081 | 0 | 0 | 7081 | 0 | 7081 | 0 | 7081 |  | 7081 | 0 | 0 | 7081 | 0 | 7081 | 0 | 7081 |  | 7081 | 0 | 0 | 7081 | 0 | 7081 | 0 | 7081 |  | 7081 | 0 | 0 | 7081 | 0 | 7081 | 0 | 7081 |  | 7081 | 0 | 0 | 7081 | 0 | 7081 | 0 | 7081 |  | 7081 | 0 | 0 | 7081 | 0 | 7081 | 0 | 7081 |  | 7081 | 0 | 0 | 7081 | 0 | 7081 | 0 | 7081 |  | 7081 | 0 | 0 | 7081 | 0 | 7081 | 0 | 7081 |  | 7081 | 0 | 0 | 7081 | 0 | 7081 | 0 | 7081 |  | 7081 | 0 | 0 | 7081 | 0 | 7081 | 0 | 7081 |  | 7081 | 0 | 0 | 7081 | 0 | 7081 | 0 | 7081 |  | 7081 | 0 | 0 | 7081 | 0
7154 | 31.108 | 2213.068 | 7154 | 0 | 7154 | 0 | 7154 |  | 7154 | 0 | 0 | 7154 | 0 | 7154 | 0 | 7154 |  | 7154 | 0 | 0 | 7154 | 0 | 7154 | 0 | 7154 |  | 7154 | 0 | 0 | 7154 | 0 | 7154 | 0 | 7154 |  | 7154 | 0 | 0 | 7154 | 0 | 7154 | 0 | 7154 |  | 7154 | 0 | 0 | 7154 | 0 | 7154 | 0 | 7154 |  | 7154 | 0 | 0 | 7154 | 0 | 7154 | 0 | 7154 |  | 7154 | 0 | 0 | 7154 | 0 | 7154 | 0 | 7154 |  | 7154 | 0 | 0 | 7154 | 0 | 7154 | 0 | 7154 |  | 7154 | 0 | 0 | 7154 | 0 | 7154 | 0 | 7154 |  | 7154 | 0 | 0 | 7154 | 0 | 7154 | 0 | 7154 |  | 7154 | 0 | 0 | 7154 | 0 | 7154 | 0 | 7154 |  | 7154 | 0 | 0 | 7154 | 0 | 7154 | 0 | 7154 |  | 7154 | 0 | 0 | 7154 | 0 | 7154 | 0 | 7154 |  | 7154 | 0 | 0 | 7154 | 0 | 7154 | 0 | 7154 |  | 7154 | 0 | 0 | 7154 | 0 | 7154 | 0 | 7154 |  | 7154 | 0 | 0 | 7154 | 0 | 7154 | 0 | 7154 |  | 7154 | 0 | 0 | 7154 | 0 | 7154 | 0 | 7154 |  | 7154 | 0 | 0 | 7154 | 0 | 7154 | 0 | 7154 |  | 7154 | 0 | 0 | 7154 | 0 | 7154 | 0 | 7154 |  | 7154 | 0 | 0 | 7154 | 0 | 7154 | 0 | 7154 |  | 7154 | 0 | 0 | 7154 | 0 | 7154 | 0 | 7154 |  | 7154 | 0 | 0 | 7154 | 0 | 7154 | 0 | 7154 |  | 7154 | 0 | 0 | 7154 | 0 | 7154 | 0 | 7154 |  | 7154 | 0 | 0 | 7154 | 0 | 7154 | 0 | 7154 |  | 7154 | 0 | 0 | 7154 | 0 | 7154 | 0 | 7154 |  | 7154 | 0 | 0 | 7154 | 0 | 7154 | 0 | 7154 |  | 7154 | 0 | 0 | 7154 | 0 | 7154 | 0 | 7154 |  | 7154 | 0 | 0 | 7154 | 0 | 7154 | 0 | 7154 |  | 7154 | 0 | 0 | 7154 | 0 | 7154 | 0 | 7154 |  | 7154 | 0 | 0 | 7154 | 0 | 7154 | 0 | 7154 |  | 7154 | 0 | 0 | 7154 | 0
7227 | 29.524 | 2097.436 | 7227 | 0 | 7227 | 0 | 7227 |  | 7227 | 0 | 0 | 7227 | 0 | 7227 | 0 | 7227 |  | 7227 | 0 | 0 | 7227 | 0 | 7227 | 0 | 7227 |  | 7227 | 0 | 0 | 7227 | 0 | 7227 | 0 | 7227 |  | 7227 | 0 | 0 | 7227 | 0 | 7227 | 0 | 7227 |  | 7227 | 0 | 0 | 7227 | 0 | 7227 | 0 | 7227 |  | 7227 | 0 | 0 | 7227 | 0 | 7227 | 0 | 7227 |  | 7227 | 0 | 0 | 7227 | 0 | 7227 | 0 | 7227 |  | 7227 | 0 | 0 | 7227 | 0 | 7227 | 0 | 7227 |  | 7227 | 0 | 0 | 7227 | 0 | 7227 | 0 | 7227 |  | 7227 | 0 | 0 | 7227 | 0 | 7227 | 0 | 7227 |  | 7227 | 0 | 0 | 7227 | 0 | 7227 | 0 | 7227 |  | 7227 | 0 | 0 | 7227 | 0 | 7227 | 0 | 7227 |  | 7227 | 0 | 0 | 7227 | 0 | 7227 | 0 | 7227 |  | 7227 | 0 | 0 | 7227 | 0 | 7227 | 0 | 7227 |  | 7227 | 0 | 0 | 7227 | 0 | 7227 | 0 | 7227 |  | 7227 | 0 | 0 | 7227 | 0 | 7227 | 0 | 7227 |  | 7227 | 0 | 0 | 7227 | 0 | 7227 | 0 | 7227 |  | 7227 | 0 | 0 | 7227 | 0 | 7227 | 0 | 7227 |  | 7227 | 0 | 0 | 7227 | 0 | 7227 | 0 | 7227 |  | 7227 | 0 | 0 | 7227 | 0 | 7227 | 0 | 7227 |  | 7227 | 0 | 0 | 7227 | 0 | 7227 | 0 | 7227 |  | 7227 | 0 | 0 | 7227 | 0 | 7227 | 0 | 7227 |  | 7227 | 0 | 0 | 7227 | 0 | 7227 | 0 | 7227 |  | 7227 | 0 | 0 | 7227 | 0 | 7227 | 0 | 7227 |  | 7227 | 0 | 0 | 7227 | 0 | 7227 | 0 | 7227 |  | 7227 | 0 | 0 | 7227 | 0 | 7227 | 0 | 7227 |  | 7227 | 0 | 0 | 7227 | 0 | 7227 | 0 | 7227 |  | 7227 | 0 | 0 | 7227 | 0 | 7227 | 0 | 7227 |  | 7227 | 0 | 0 | 7227 | 0 | 7227 | 0 | 7227 |  | 7227 | 0 | 0 | 7227 | 0 | 7227 | 0 | 7227 |  | 7227 | 0 | 0 | 7227 | 0
7300 | 27.94 | 2017.939 | 7300 | 0 | 7300 | 0 | 7300 |  | 7300 | 0 | 0 | 7300 | 0 | 7300 | 0 | 7300 |  | 7300 | 0 | 0 | 7300 | 0 | 7300 | 0 | 7300 |  | 7300 | 0 | 0 | 7300 | 0 | 7300 | 0 | 7300 |  | 7300 | 0 | 0 | 7300 | 0 | 7300 | 0 | 7300 |  | 7300 | 0 | 0 | 7300 | 0 | 7300 | 0 | 7300 |  | 7300 | 0 | 0 | 7300 | 0 | 7300 | 0 | 7300 |  | 7300 | 0 | 0 | 7300 | 0 | 7300 | 0 | 7300 |  | 7300 | 0 | 0 | 7300 | 0 | 7300 | 0 | 7300 |  | 7300 | 0 | 0 | 7300 | 0 | 7300 | 0 | 7300 |  | 7300 | 0 | 0 | 7300 | 0 | 7300 | 0 | 7300 |  | 7300 | 0 | 0 | 7300 | 0 | 7300 | 0 | 7300 |  | 7300 | 0 | 0 | 7300 | 0 | 7300 | 0 | 7300 |  | 7300 | 0 | 0 | 7300 | 0 | 7300 | 0 | 7300 |  | 7300 | 0 | 0 | 7300 | 0 | 7300 | 0 | 7300 |  | 7300 | 0 | 0 | 7300 | 0 | 7300 | 0 | 7300 |  | 7300 | 0 | 0 | 7300 | 0 | 7300 | 0 | 7300 |  | 7300 | 0 | 0 | 7300 | 0 | 7300 | 0 | 7300 |  | 7300 | 0 | 0 | 7300 | 0 | 7300 | 0 | 7300 |  | 7300 | 0 | 0 | 7300 | 0 | 7300 | 0 | 7300 |  | 7300 | 0 | 0 | 7300 | 0 | 7300 | 0 | 7300 |  | 7300 | 0 | 0 | 7300 | 0 | 7300 | 0 | 7300 |  | 7300 | 0 | 0 | 7300 | 0 | 7300 | 0 | 7300 |  | 7300 | 0 | 0 | 7300 | 0 | 7300 | 0 | 7300 |  | 7300 | 0 | 0 | 7300 | 0 | 7300 | 0 | 7300 |  | 7300 | 0 | 0 | 7300 | 0 | 7300 | 0 | 7300 |  | 7300 | 0 | 0 | 7300 | 0 | 7300 | 0 | 7300 |  | 7300 | 0 | 0 | 7300 | 0 | 7300 | 0 | 7300 |  | 7300 | 0 | 0 | 7300 | 0 | 7300 | 0 | 7300 |  | 7300 | 0 | 0 | 7300 | 0 | 7300 | 0 | 7300 |  | 7300 | 0 | 0 | 7300 | 0 | 7300 | 0 | 7300 |  | 7300 | 0 | 0 | 7300 | 0
7373 | 27.346 | 1974.577 | 7373 | 0 | 7373 | 0 | 7373 |  | 7373 | 0 | 0 | 7373 | 0 | 7373 | 0 | 7373 |  | 7373 | 0 | 0 | 7373 | 0 | 7373 | 0 | 7373 |  | 7373 | 0 | 0 | 7373 | 0 | 7373 | 0 | 7373 |  | 7373 | 0 | 0 | 7373 | 0 | 7373 | 0 | 7373 |  | 7373 | 0 | 0 | 7373 | 0 | 7373 | 0 | 7373 |  | 7373 | 0 | 0 | 7373 | 0 | 7373 | 0 | 7373 |  | 7373 | 0 | 0 | 7373 | 0 | 7373 | 0 | 7373 |  | 7373 | 0 | 0 | 7373 | 0 | 7373 | 0 | 7373 |  | 7373 | 0 | 0 | 7373 | 0 | 7373 | 0 | 7373 |  | 7373 | 0 | 0 | 7373 | 0 | 7373 | 0 | 7373 |  | 7373 | 0 | 0 | 7373 | 0 | 7373 | 0 | 7373 |  | 7373 | 0 | 0 | 7373 | 0 | 7373 | 0 | 7373 |  | 7373 | 0 | 0 | 7373 | 0 | 7373 | 0 | 7373 |  | 7373 | 0 | 0 | 7373 | 0 | 7373 | 0 | 7373 |  | 7373 | 0 | 0 | 7373 | 0 | 7373 | 0 | 7373 |  | 7373 | 0 | 0 | 7373 | 0 | 7373 | 0 | 7373 |  | 7373 | 0 | 0 | 7373 | 0 | 7373 | 0 | 7373 |  | 7373 | 0 | 0 | 7373 | 0 | 7373 | 0 | 7373 |  | 7373 | 0 | 0 | 7373 | 0 | 7373 | 0 | 7373 |  | 7373 | 0 | 0 | 7373 | 0 | 7373 | 0 | 7373 |  | 7373 | 0 | 0 | 7373 | 0 | 7373 | 0 | 7373 |  | 7373 | 0 | 0 | 7373 | 0 | 7373 | 0 | 7373 |  | 7373 | 0 | 0 | 7373 | 0 | 7373 | 0 | 7373 |  | 7373 | 0 | 0 | 7373 | 0 | 7373 | 0 | 7373 |  | 7373 | 0 | 0 | 7373 | 0 | 7373 | 0 | 7373 |  | 7373 | 0 | 0 | 7373 | 0 | 7373 | 0 | 7373 |  | 7373 | 0 | 0 | 7373 | 0 | 7373 | 0 | 7373 |  | 7373 | 0 | 0 | 7373 | 0 | 7373 | 0 | 7373 |  | 7373 | 0 | 0 | 7373 | 0 | 7373 | 0 | 7373 |  | 7373 | 0 | 0 | 7373 | 0 | 7373 | 0 | 7373 |  | 7373 | 0 | 0 | 7373 | 0
7446 | 26.752 | 1931.215 | 7446 | 0 | 7446 | 0 | 7446 |  | 7446 | 0 | 0 | 7446 | 0 | 7446 | 0 | 7446 |  | 7446 | 0 | 0 | 7446 | 0 | 7446 | 0 | 7446 |  | 7446 | 0 | 0 | 7446 | 0 | 7446 | 0 | 7446 |  | 7446 | 0 | 0 | 7446 | 0 | 7446 | 0 | 7446 |  | 7446 | 0 | 0 | 7446 | 0 | 7446 | 0 | 7446 |  | 7446 | 0 | 0 | 7446 | 0 | 7446 | 0 | 7446 |  | 7446 | 0 | 0 | 7446 | 0 | 7446 | 0 | 7446 |  | 7446 | 0 | 0 | 7446 | 0 | 7446 | 0 | 7446 |  | 7446 | 0 | 0 | 7446 | 0 | 7446 | 0 | 7446 |  | 7446 | 0 | 0 | 7446 | 0 | 7446 | 0 | 7446 |  | 7446 | 0 | 0 | 7446 | 0 | 7446 | 0 | 7446 |  | 7446 | 0 | 0 | 7446 | 0 | 7446 | 0 | 7446 |  | 7446 | 0 | 0 | 7446 | 0 | 7446 | 0 | 7446 |  | 7446 | 0 | 0 | 7446 | 0 | 7446 | 0 | 7446 |  | 7446 | 0 | 0 | 7446 | 0 | 7446 | 0 | 7446 |  | 7446 | 0 | 0 | 7446 | 0 | 7446 | 0 | 7446 |  | 7446 | 0 | 0 | 7446 | 0 | 7446 | 0 | 7446 |  | 7446 | 0 | 0 | 7446 | 0 | 7446 | 0 | 7446 |  | 7446 | 0 | 0 | 7446 | 0 | 7446 | 0 | 7446 |  | 7446 | 0 | 0 | 7446 | 0 | 7446 | 0 | 7446 |  | 7446 | 0 | 0 | 7446 | 0 | 7446 | 0 | 7446 |  | 7446 | 0 | 0 | 7446 | 0 | 7446 | 0 | 7446 |  | 7446 | 0 | 0 | 7446 | 0 | 7446 | 0 | 7446 |  | 7446 | 0 | 0 | 7446 | 0 | 7446 | 0 | 7446 |  | 7446 | 0 | 0 | 7446 | 0 | 7446 | 0 | 7446 |  | 7446 | 0 | 0 | 7446 | 0 | 7446 | 0 | 7446 |  | 7446 | 0 | 0 | 7446 | 0 | 7446 | 0 | 7446 |  | 7446 | 0 | 0 | 7446 | 0 | 7446 | 0 | 7446 |  | 7446 | 0 | 0 | 7446 | 0 | 7446 | 0 | 7446 |  | 7446 | 0 | 0 | 7446 | 0 | 7446 | 0 | 7446 |  | 7446 | 0 | 0 | 7446 | 0
7519 | 26.158 | 1887.853 | 7519 | 0 | 7519 | 0 | 7519 |  | 7519 | 0 | 0 | 7519 | 0 | 7519 | 0 | 7519 |  | 7519 | 0 | 0 | 7519 | 0 | 7519 | 0 | 7519 |  | 7519 | 0 | 0 | 7519 | 0 | 7519 | 0 | 7519 |  | 7519 | 0 | 0 | 7519 | 0 | 7519 | 0 | 7519 |  | 7519 | 0 | 0 | 7519 | 0 | 7519 | 0 | 7519 |  | 7519 | 0 | 0 | 7519 | 0 | 7519 | 0 | 7519 |  | 7519 | 0 | 0 | 7519 | 0 | 7519 | 0 | 7519 |  | 7519 | 0 | 0 | 7519 | 0 | 7519 | 0 | 7519 |  | 7519 | 0 | 0 | 7519 | 0 | 7519 | 0 | 7519 |  | 7519 | 0 | 0 | 7519 | 0 | 7519 | 0 | 7519 |  | 7519 | 0 | 0 | 7519 | 0 | 7519 | 0 | 7519 |  | 7519 | 0 | 0 | 7519 | 0 | 7519 | 0 | 7519 |  | 7519 | 0 | 0 | 7519 | 0 | 7519 | 0 | 7519 |  | 7519 | 0 | 0 | 7519 | 0 | 7519 | 0 | 7519 |  | 7519 | 0 | 0 | 7519 | 0 | 7519 | 0 | 7519 |  | 7519 | 0 | 0 | 7519 | 0 | 7519 | 0 | 7519 |  | 7519 | 0 | 0 | 7519 | 0 | 7519 | 0 | 7519 |  | 7519 | 0 | 0 | 7519 | 0 | 7519 | 0 | 7519 |  | 7519 | 0 | 0 | 7519 | 0 | 7519 | 0 | 7519 |  | 7519 | 0 | 0 | 7519 | 0 | 7519 | 0 | 7519 |  | 7519 | 0 | 0 | 7519 | 0 | 7519 | 0 | 7519 |  | 7519 | 0 | 0 | 7519 | 0 | 7519 | 0 | 7519 |  | 7519 | 0 | 0 | 7519 | 0 | 7519 | 0 | 7519 |  | 7519 | 0 | 0 | 7519 | 0 | 7519 | 0 | 7519 |  | 7519 | 0 | 0 | 7519 | 0 | 7519 | 0 | 7519 |  | 7519 | 0 | 0 | 7519 | 0 | 7519 | 0 | 7519 |  | 7519 | 0 | 0 | 7519 | 0 | 7519 | 0 | 7519 |  | 7519 | 0 | 0 | 7519 | 0 | 7519 | 0 | 7519 |  | 7519 | 0 | 0 | 7519 | 0 | 7519 | 0 | 7519 |  | 7519 | 0 | 0 | 7519 | 0 | 7519 | 0 | 7519 |  | 7519 | 0 | 0 | 7519 | 0
7592 | 25.564 | 1844.491 | 7592 | 0 | 7592 | 0 | 7592 |  | 7592 | 0 | 0 | 7592 | 0 | 7592 | 0 | 7592 |  | 7592 | 0 | 0 | 7592 | 0 | 7592 | 0 | 7592 |  | 7592 | 0 | 0 | 7592 | 0 | 7592 | 0 | 7592 |  | 7592 | 0 | 0 | 7592 | 0 | 7592 | 0 | 7592 |  | 7592 | 0 | 0 | 7592 | 0 | 7592 | 0 | 7592 |  | 7592 | 0 | 0 | 7592 | 0 | 7592 | 0 | 7592 |  | 7592 | 0 | 0 | 7592 | 0 | 7592 | 0 | 7592 |  | 7592 | 0 | 0 | 7592 | 0 | 7592 | 0 | 7592 |  | 7592 | 0 | 0 | 7592 | 0 | 7592 | 0 | 7592 |  | 7592 | 0 | 0 | 7592 | 0 | 7592 | 0 | 7592 |  | 7592 | 0 | 0 | 7592 | 0 | 7592 | 0 | 7592 |  | 7592 | 0 | 0 | 7592 | 0 | 7592 | 0 | 7592 |  | 7592 | 0 | 0 | 7592 | 0 | 7592 | 0 | 7592 |  | 7592 | 0 | 0 | 7592 | 0 | 7592 | 0 | 7592 |  | 7592 | 0 | 0 | 7592 | 0 | 7592 | 0 | 7592 |  | 7592 | 0 | 0 | 7592 | 0 | 7592 | 0 | 7592 |  | 7592 | 0 | 0 | 7592 | 0 | 7592 | 0 | 7592 |  | 7592 | 0 | 0 | 7592 | 0 | 7592 | 0 | 7592 |  | 7592 | 0 | 0 | 7592 | 0 | 7592 | 0 | 7592 |  | 7592 | 0 | 0 | 7592 | 0 | 7592 | 0 | 7592 |  | 7592 | 0 | 0 | 7592 | 0 | 7592 | 0 | 7592 |  | 7592 | 0 | 0 | 7592 | 0 | 7592 | 0 | 7592 |  | 7592 | 0 | 0 | 7592 | 0 | 7592 | 0 | 7592 |  | 7592 | 0 | 0 | 7592 | 0 | 7592 | 0 | 7592 |  | 7592 | 0 | 0 | 7592 | 0 | 7592 | 0 | 7592 |  | 7592 | 0 | 0 | 7592 | 0 | 7592 | 0 | 7592 |  | 7592 | 0 | 0 | 7592 | 0 | 7592 | 0 | 7592 |  | 7592 | 0 | 0 | 7592 | 0 | 7592 | 0 | 7592 |  | 7592 | 0 | 0 | 7592 | 0 | 7592 | 0 | 7592 |  | 7592 | 0 | 0 | 7592 | 0 | 7592 | 0 | 7592 |  | 7592 | 0 | 0 | 7592 | 0
7665 | 24.97 | 1801.129 | 7665 | 0 | 7665 | 0 | 7665 |  | 7665 | 0 | 0 | 7665 | 0 | 7665 | 0 | 7665 |  | 7665 | 0 | 0 | 7665 | 0 | 7665 | 0 | 7665 |  | 7665 | 0 | 0 | 7665 | 0 | 7665 | 0 | 7665 |  | 7665 | 0 | 0 | 7665 | 0 | 7665 | 0 | 7665 |  | 7665 | 0 | 0 | 7665 | 0 | 7665 | 0 | 7665 |  | 7665 | 0 | 0 | 7665 | 0 | 7665 | 0 | 7665 |  | 7665 | 0 | 0 | 7665 | 0 | 7665 | 0 | 7665 |  | 7665 | 0 | 0 | 7665 | 0 | 7665 | 0 | 7665 |  | 7665 | 0 | 0 | 7665 | 0 | 7665 | 0 | 7665 |  | 7665 | 0 | 0 | 7665 | 0 | 7665 | 0 | 7665 |  | 7665 | 0 | 0 | 7665 | 0 | 7665 | 0 | 7665 |  | 7665 | 0 | 0 | 7665 | 0 | 7665 | 0 | 7665 |  | 7665 | 0 | 0 | 7665 | 0 | 7665 | 0 | 7665 |  | 7665 | 0 | 0 | 7665 | 0 | 7665 | 0 | 7665 |  | 7665 | 0 | 0 | 7665 | 0 | 7665 | 0 | 7665 |  | 7665 | 0 | 0 | 7665 | 0 | 7665 | 0 | 7665 |  | 7665 | 0 | 0 | 7665 | 0 | 7665 | 0 | 7665 |  | 7665 | 0 | 0 | 7665 | 0 | 7665 | 0 | 7665 |  | 7665 | 0 | 0 | 7665 | 0 | 7665 | 0 | 7665 |  | 7665 | 0 | 0 | 7665 | 0 | 7665 | 0 | 7665 |  | 7665 | 0 | 0 | 7665 | 0 | 7665 | 0 | 7665 |  | 7665 | 0 | 0 | 7665 | 0 | 7665 | 0 | 7665 |  | 7665 | 0 | 0 | 7665 | 0 | 7665 | 0 | 7665 |  | 7665 | 0 | 0 | 7665 | 0 | 7665 | 0 | 7665 |  | 7665 | 0 | 0 | 7665 | 0 | 7665 | 0 | 7665 |  | 7665 | 0 | 0 | 7665 | 0 | 7665 | 0 | 7665 |  | 7665 | 0 | 0 | 7665 | 0 | 7665 | 0 | 7665 |  | 7665 | 0 | 0 | 7665 | 0 | 7665 | 0 | 7665 |  | 7665 | 0 | 0 | 7665 | 0 | 7665 | 0 | 7665 |  | 7665 | 0 | 0 | 7665 | 0 | 7665 | 0 | 7665 |  | 7665 | 0 | 0 | 7665 | 0
7738 | 24.376 | 1757.767 | 7738 | 0 | 7738 | 0 | 7738 |  | 7738 | 0 | 0 | 7738 | 0 | 7738 | 0 | 7738 |  | 7738 | 0 | 0 | 7738 | 0 | 7738 | 0 | 7738 |  | 7738 | 0 | 0 | 7738 | 0 | 7738 | 0 | 7738 |  | 7738 | 0 | 0 | 7738 | 0 | 7738 | 0 | 7738 |  | 7738 | 0 | 0 | 7738 | 0 | 7738 | 0 | 7738 |  | 7738 | 0 | 0 | 7738 | 0 | 7738 | 0 | 7738 |  | 7738 | 0 | 0 | 7738 | 0 | 7738 | 0 | 7738 |  | 7738 | 0 | 0 | 7738 | 0 | 7738 | 0 | 7738 |  | 7738 | 0 | 0 | 7738 | 0 | 7738 | 0 | 7738 |  | 7738 | 0 | 0 | 7738 | 0 | 7738 | 0 | 7738 |  | 7738 | 0 | 0 | 7738 | 0 | 7738 | 0 | 7738 |  | 7738 | 0 | 0 | 7738 | 0 | 7738 | 0 | 7738 |  | 7738 | 0 | 0 | 7738 | 0 | 7738 | 0 | 7738 |  | 7738 | 0 | 0 | 7738 | 0 | 7738 | 0 | 7738 |  | 7738 | 0 | 0 | 7738 | 0 | 7738 | 0 | 7738 |  | 7738 | 0 | 0 | 7738 | 0 | 7738 | 0 | 7738 |  | 7738 | 0 | 0 | 7738 | 0 | 7738 | 0 | 7738 |  | 7738 | 0 | 0 | 7738 | 0 | 7738 | 0 | 7738 |  | 7738 | 0 | 0 | 7738 | 0 | 7738 | 0 | 7738 |  | 7738 | 0 | 0 | 7738 | 0 | 7738 | 0 | 7738 |  | 7738 | 0 | 0 | 7738 | 0 | 7738 | 0 | 7738 |  | 7738 | 0 | 0 | 7738 | 0 | 7738 | 0 | 7738 |  | 7738 | 0 | 0 | 7738 | 0 | 7738 | 0 | 7738 |  | 7738 | 0 | 0 | 7738 | 0 | 7738 | 0 | 7738 |  | 7738 | 0 | 0 | 7738 | 0 | 7738 | 0 | 7738 |  | 7738 | 0 | 0 | 7738 | 0 | 7738 | 0 | 7738 |  | 7738 | 0 | 0 | 7738 | 0 | 7738 | 0 | 7738 |  | 7738 | 0 | 0 | 7738 | 0 | 7738 | 0 | 7738 |  | 7738 | 0 | 0 | 7738 | 0 | 7738 | 0 | 7738 |  | 7738 | 0 | 0 | 7738 | 0 | 7738 | 0 | 7738 |  | 7738 | 0 | 0 | 7738 | 0
7811 | 23.782 | 1714.405 | 7811 | 0 | 7811 | 0 | 7811 |  | 7811 | 0 | 0 | 7811 | 0 | 7811 | 0 | 7811 |  | 7811 | 0 | 0 | 7811 | 0 | 7811 | 0 | 7811 |  | 7811 | 0 | 0 | 7811 | 0 | 7811 | 0 | 7811 |  | 7811 | 0 | 0 | 7811 | 0 | 7811 | 0 | 7811 |  | 7811 | 0 | 0 | 7811 | 0 | 7811 | 0 | 7811 |  | 7811 | 0 | 0 | 7811 | 0 | 7811 | 0 | 7811 |  | 7811 | 0 | 0 | 7811 | 0 | 7811 | 0 | 7811 |  | 7811 | 0 | 0 | 7811 | 0 | 7811 | 0 | 7811 |  | 7811 | 0 | 0 | 7811 | 0 | 7811 | 0 | 7811 |  | 7811 | 0 | 0 | 7811 | 0 | 7811 | 0 | 7811 |  | 7811 | 0 | 0 | 7811 | 0 | 7811 | 0 | 7811 |  | 7811 | 0 | 0 | 7811 | 0 | 7811 | 0 | 7811 |  | 7811 | 0 | 0 | 7811 | 0 | 7811 | 0 | 7811 |  | 7811 | 0 | 0 | 7811 | 0 | 7811 | 0 | 7811 |  | 7811 | 0 | 0 | 7811 | 0 | 7811 | 0 | 7811 |  | 7811 | 0 | 0 | 7811 | 0 | 7811 | 0 | 7811 |  | 7811 | 0 | 0 | 7811 | 0 | 7811 | 0 | 7811 |  | 7811 | 0 | 0 | 7811 | 0 | 7811 | 0 | 7811 |  | 7811 | 0 | 0 | 7811 | 0 | 7811 | 0 | 7811 |  | 7811 | 0 | 0 | 7811 | 0 | 7811 | 0 | 7811 |  | 7811 | 0 | 0 | 7811 | 0 | 7811 | 0 | 7811 |  | 7811 | 0 | 0 | 7811 | 0 | 7811 | 0 | 7811 |  | 7811 | 0 | 0 | 7811 | 0 | 7811 | 0 | 7811 |  | 7811 | 0 | 0 | 7811 | 0 | 7811 | 0 | 7811 |  | 7811 | 0 | 0 | 7811 | 0 | 7811 | 0 | 7811 |  | 7811 | 0 | 0 | 7811 | 0 | 7811 | 0 | 7811 |  | 7811 | 0 | 0 | 7811 | 0 | 7811 | 0 | 7811 |  | 7811 | 0 | 0 | 7811 | 0 | 7811 | 0 | 7811 |  | 7811 | 0 | 0 | 7811 | 0 | 7811 | 0 | 7811 |  | 7811 | 0 | 0 | 7811 | 0 | 7811 | 0 | 7811 |  | 7811 | 0 | 0 | 7811 | 0
7884 | 23.188 | 1671.043 | 7884 | 0 | 7884 | 0 | 7884 |  | 7884 | 0 | 0 | 7884 | 0 | 7884 | 0 | 7884 |  | 7884 | 0 | 0 | 7884 | 0 | 7884 | 0 | 7884 |  | 7884 | 0 | 0 | 7884 | 0 | 7884 | 0 | 7884 |  | 7884 | 0 | 0 | 7884 | 0 | 7884 | 0 | 7884 |  | 7884 | 0 | 0 | 7884 | 0 | 7884 | 0 | 7884 |  | 7884 | 0 | 0 | 7884 | 0 | 7884 | 0 | 7884 |  | 7884 | 0 | 0 | 7884 | 0 | 7884 | 0 | 7884 |  | 7884 | 0 | 0 | 7884 | 0 | 7884 | 0 | 7884 |  | 7884 | 0 | 0 | 7884 | 0 | 7884 | 0 | 7884 |  | 7884 | 0 | 0 | 7884 | 0 | 7884 | 0 | 7884 |  | 7884 | 0 | 0 | 7884 | 0 | 7884 | 0 | 7884 |  | 7884 | 0 | 0 | 7884 | 0 | 7884 | 0 | 7884 |  | 7884 | 0 | 0 | 7884 | 0 | 7884 | 0 | 7884 |  | 7884 | 0 | 0 | 7884 | 0 | 7884 | 0 | 7884 |  | 7884 | 0 | 0 | 7884 | 0 | 7884 | 0 | 7884 |  | 7884 | 0 | 0 | 7884 | 0 | 7884 | 0 | 7884 |  | 7884 | 0 | 0 | 7884 | 0 | 7884 | 0 | 7884 |  | 7884 | 0 | 0 | 7884 | 0 | 7884 | 0 | 7884 |  | 7884 | 0 | 0 | 7884 | 0 | 7884 | 0 | 7884 |  | 7884 | 0 | 0 | 7884 | 0 | 7884 | 0 | 7884 |  | 7884 | 0 | 0 | 7884 | 0 | 7884 | 0 | 7884 |  | 7884 | 0 | 0 | 7884 | 0 | 7884 | 0 | 7884 |  | 7884 | 0 | 0 | 7884 | 0 | 7884 | 0 | 7884 |  | 7884 | 0 | 0 | 7884 | 0 | 7884 | 0 | 7884 |  | 7884 | 0 | 0 | 7884 | 0 | 7884 | 0 | 7884 |  | 7884 | 0 | 0 | 7884 | 0 | 7884 | 0 | 7884 |  | 7884 | 0 | 0 | 7884 | 0 | 7884 | 0 | 7884 |  | 7884 | 0 | 0 | 7884 | 0 | 7884 | 0 | 7884 |  | 7884 | 0 | 0 | 7884 | 0 | 7884 | 0 | 7884 |  | 7884 | 0 | 0 | 7884 | 0 | 7884 | 0 | 7884 |  | 7884 | 0 | 0 | 7884 | 0
7957 | 22.594 | 1627.681 | 7957 | 0 | 7957 | 0 | 7957 |  | 7957 | 0 | 0 | 7957 | 0 | 7957 | 0 | 7957 |  | 7957 | 0 | 0 | 7957 | 0 | 7957 | 0 | 7957 |  | 7957 | 0 | 0 | 7957 | 0 | 7957 | 0 | 7957 |  | 7957 | 0 | 0 | 7957 | 0 | 7957 | 0 | 7957 |  | 7957 | 0 | 0 | 7957 | 0 | 7957 | 0 | 7957 |  | 7957 | 0 | 0 | 7957 | 0 | 7957 | 0 | 7957 |  | 7957 | 0 | 0 | 7957 | 0 | 7957 | 0 | 7957 |  | 7957 | 0 | 0 | 7957 | 0 | 7957 | 0 | 7957 |  | 7957 | 0 | 0 | 7957 | 0 | 7957 | 0 | 7957 |  | 7957 | 0 | 0 | 7957 | 0 | 7957 | 0 | 7957 |  | 7957 | 0 | 0 | 7957 | 0 | 7957 | 0 | 7957 |  | 7957 | 0 | 0 | 7957 | 0 | 7957 | 0 | 7957 |  | 7957 | 0 | 0 | 7957 | 0 | 7957 | 0 | 7957 |  | 7957 | 0 | 0 | 7957 | 0 | 7957 | 0 | 7957 |  | 7957 | 0 | 0 | 7957 | 0 | 7957 | 0 | 7957 |  | 7957 | 0 | 0 | 7957 | 0 | 7957 | 0 | 7957 |  | 7957 | 0 | 0 | 7957 | 0 | 7957 | 0 | 7957 |  | 7957 | 0 | 0 | 7957 | 0 | 7957 | 0 | 7957 |  | 7957 | 0 | 0 | 7957 | 0 | 7957 | 0 | 7957 |  | 7957 | 0 | 0 | 7957 | 0 | 7957 | 0 | 7957 |  | 7957 | 0 | 0 | 7957 | 0 | 7957 | 0 | 7957 |  | 7957 | 0 | 0 | 7957 | 0 | 7957 | 0 | 7957 |  | 7957 | 0 | 0 | 7957 | 0 | 7957 | 0 | 7957 |  | 7957 | 0 | 0 | 7957 | 0 | 7957 | 0 | 7957 |  | 7957 | 0 | 0 | 7957 | 0 | 7957 | 0 | 7957 |  | 7957 | 0 | 0 | 7957 | 0 | 7957 | 0 | 7957 |  | 7957 | 0 | 0 | 7957 | 0 | 7957 | 0 | 7957 |  | 7957 | 0 | 0 | 7957 | 0 | 7957 | 0 | 7957 |  | 7957 | 0 | 0 | 7957 | 0 | 7957 | 0 | 7957 |  | 7957 | 0 | 0 | 7957 | 0 | 7957 | 0 | 7957 |  | 7957 | 0 | 0 | 7957 | 0
8030 | 22 | 1525.7 | 8030 | 0 | 8030 | 0 | 8030 |  | 8030 | 0 | 0 | 8030 | 0 | 8030 | 0 | 8030 |  | 8030 | 0 | 0 | 8030 | 0 | 8030 | 0 | 8030 |  | 8030 | 0 | 0 | 8030 | 0 | 8030 | 0 | 8030 |  | 8030 | 0 | 0 | 8030 | 0 | 8030 | 0 | 8030 |  | 8030 | 0 | 0 | 8030 | 0 | 8030 | 0 | 8030 |  | 8030 | 0 | 0 | 8030 | 0 | 8030 | 0 | 8030 |  | 8030 | 0 | 0 | 8030 | 0 | 8030 | 0 | 8030 |  | 8030 | 0 | 0 | 8030 | 0 | 8030 | 0 | 8030 |  | 8030 | 0 | 0 | 8030 | 0 | 8030 | 0 | 8030 |  | 8030 | 0 | 0 | 8030 | 0 | 8030 | 0 | 8030 |  | 8030 | 0 | 0 | 8030 | 0 | 8030 | 0 | 8030 |  | 8030 | 0 | 0 | 8030 | 0 | 8030 | 0 | 8030 |  | 8030 | 0 | 0 | 8030 | 0 | 8030 | 0 | 8030 |  | 8030 | 0 | 0 | 8030 | 0 | 8030 | 0 | 8030 |  | 8030 | 0 | 0 | 8030 | 0 | 8030 | 0 | 8030 |  | 8030 | 0 | 0 | 8030 | 0 | 8030 | 0 | 8030 |  | 8030 | 0 | 0 | 8030 | 0 | 8030 | 0 | 8030 |  | 8030 | 0 | 0 | 8030 | 0 | 8030 | 0 | 8030 |  | 8030 | 0 | 0 | 8030 | 0 | 8030 | 0 | 8030 |  | 8030 | 0 | 0 | 8030 | 0 | 8030 | 0 | 8030 |  | 8030 | 0 | 0 | 8030 | 0 | 8030 | 0 | 8030 |  | 8030 | 0 | 0 | 8030 | 0 | 8030 | 0 | 8030 |  | 8030 | 0 | 0 | 8030 | 0 | 8030 | 0 | 8030 |  | 8030 | 0 | 0 | 8030 | 0 | 8030 | 0 | 8030 |  | 8030 | 0 | 0 | 8030 | 0 | 8030 | 0 | 8030 |  | 8030 | 0 | 0 | 8030 | 0 | 8030 | 0 | 8030 |  | 8030 | 0 | 0 | 8030 | 0 | 8030 | 0 | 8030 |  | 8030 | 0 | 0 | 8030 | 0 | 8030 | 0 | 8030 |  | 8030 | 0 | 0 | 8030 | 0 | 8030 | 0 | 8030 |  | 8030 | 0 | 0 | 8030 | 0 | 8030 | 0 | 8030 |  | 8030 | 0 | 0 | 8030 | 0
8103 | 19.8 | 1365.1 | 8103 | 0 | 8103 | 0 | 8103 |  | 8103 | 0 | 0 | 8103 | 0 | 8103 | 0 | 8103 |  | 8103 | 0 | 0 | 8103 | 0 | 8103 | 0 | 8103 |  | 8103 | 0 | 0 | 8103 | 0 | 8103 | 0 | 8103 |  | 8103 | 0 | 0 | 8103 | 0 | 8103 | 0 | 8103 |  | 8103 | 0 | 0 | 8103 | 0 | 8103 | 0 | 8103 |  | 8103 | 0 | 0 | 8103 | 0 | 8103 | 0 | 8103 |  | 8103 | 0 | 0 | 8103 | 0 | 8103 | 0 | 8103 |  | 8103 | 0 | 0 | 8103 | 0 | 8103 | 0 | 8103 |  | 8103 | 0 | 0 | 8103 | 0 | 8103 | 0 | 8103 |  | 8103 | 0 | 0 | 8103 | 0 | 8103 | 0 | 8103 |  | 8103 | 0 | 0 | 8103 | 0 | 8103 | 0 | 8103 |  | 8103 | 0 | 0 | 8103 | 0 | 8103 | 0 | 8103 |  | 8103 | 0 | 0 | 8103 | 0 | 8103 | 0 | 8103 |  | 8103 | 0 | 0 | 8103 | 0 | 8103 | 0 | 8103 |  | 8103 | 0 | 0 | 8103 | 0 | 8103 | 0 | 8103 |  | 8103 | 0 | 0 | 8103 | 0 | 8103 | 0 | 8103 |  | 8103 | 0 | 0 | 8103 | 0 | 8103 | 0 | 8103 |  | 8103 | 0 | 0 | 8103 | 0 | 8103 | 0 | 8103 |  | 8103 | 0 | 0 | 8103 | 0 | 8103 | 0 | 8103 |  | 8103 | 0 | 0 | 8103 | 0 | 8103 | 0 | 8103 |  | 8103 | 0 | 0 | 8103 | 0 | 8103 | 0 | 8103 |  | 8103 | 0 | 0 | 8103 | 0 | 8103 | 0 | 8103 |  | 8103 | 0 | 0 | 8103 | 0 | 8103 | 0 | 8103 |  | 8103 | 0 | 0 | 8103 | 0 | 8103 | 0 | 8103 |  | 8103 | 0 | 0 | 8103 | 0 | 8103 | 0 | 8103 |  | 8103 | 0 | 0 | 8103 | 0 | 8103 | 0 | 8103 |  | 8103 | 0 | 0 | 8103 | 0 | 8103 | 0 | 8103 |  | 8103 | 0 | 0 | 8103 | 0 | 8103 | 0 | 8103 |  | 8103 | 0 | 0 | 8103 | 0 | 8103 | 0 | 8103 |  | 8103 | 0 | 0 | 8103 | 0 | 8103 | 0 | 8103 |  | 8103 | 0 | 0 | 8103 | 0
8176 | 17.6 | 1204.5 | 8176 | 0 | 8176 | 0 | 8176 |  | 8176 | 0 | 0 | 8176 | 0 | 8176 | 0 | 8176 |  | 8176 | 0 | 0 | 8176 | 0 | 8176 | 0 | 8176 |  | 8176 | 0 | 0 | 8176 | 0 | 8176 | 0 | 8176 |  | 8176 | 0 | 0 | 8176 | 0 | 8176 | 0 | 8176 |  | 8176 | 0 | 0 | 8176 | 0 | 8176 | 0 | 8176 |  | 8176 | 0 | 0 | 8176 | 0 | 8176 | 0 | 8176 |  | 8176 | 0 | 0 | 8176 | 0 | 8176 | 0 | 8176 |  | 8176 | 0 | 0 | 8176 | 0 | 8176 | 0 | 8176 |  | 8176 | 0 | 0 | 8176 | 0 | 8176 | 0 | 8176 |  | 8176 | 0 | 0 | 8176 | 0 | 8176 | 0 | 8176 |  | 8176 | 0 | 0 | 8176 | 0 | 8176 | 0 | 8176 |  | 8176 | 0 | 0 | 8176 | 0 | 8176 | 0 | 8176 |  | 8176 | 0 | 0 | 8176 | 0 | 8176 | 0 | 8176 |  | 8176 | 0 | 0 | 8176 | 0 | 8176 | 0 | 8176 |  | 8176 | 0 | 0 | 8176 | 0 | 8176 | 0 | 8176 |  | 8176 | 0 | 0 | 8176 | 0 | 8176 | 0 | 8176 |  | 8176 | 0 | 0 | 8176 | 0 | 8176 | 0 | 8176 |  | 8176 | 0 | 0 | 8176 | 0 | 8176 | 0 | 8176 |  | 8176 | 0 | 0 | 8176 | 0 | 8176 | 0 | 8176 |  | 8176 | 0 | 0 | 8176 | 0 | 8176 | 0 | 8176 |  | 8176 | 0 | 0 | 8176 | 0 | 8176 | 0 | 8176 |  | 8176 | 0 | 0 | 8176 | 0 | 8176 | 0 | 8176 |  | 8176 | 0 | 0 | 8176 | 0 | 8176 | 0 | 8176 |  | 8176 | 0 | 0 | 8176 | 0 | 8176 | 0 | 8176 |  | 8176 | 0 | 0 | 8176 | 0 | 8176 | 0 | 8176 |  | 8176 | 0 | 0 | 8176 | 0 | 8176 | 0 | 8176 |  | 8176 | 0 | 0 | 8176 | 0 | 8176 | 0 | 8176 |  | 8176 | 0 | 0 | 8176 | 0 | 8176 | 0 | 8176 |  | 8176 | 0 | 0 | 8176 | 0 | 8176 | 0 | 8176 |  | 8176 | 0 | 0 | 8176 | 0 | 8176 | 0 | 8176 |  | 8176 | 0 | 0 | 8176 | 0
8249 | 15.4 | 1043.9 | 8249 | 0 | 8249 | 0 | 8249 |  | 8249 | 0 | 0 | 8249 | 0 | 8249 | 0 | 8249 |  | 8249 | 0 | 0 | 8249 | 0 | 8249 | 0 | 8249 |  | 8249 | 0 | 0 | 8249 | 0 | 8249 | 0 | 8249 |  | 8249 | 0 | 0 | 8249 | 0 | 8249 | 0 | 8249 |  | 8249 | 0 | 0 | 8249 | 0 | 8249 | 0 | 8249 |  | 8249 | 0 | 0 | 8249 | 0 | 8249 | 0 | 8249 |  | 8249 | 0 | 0 | 8249 | 0 | 8249 | 0 | 8249 |  | 8249 | 0 | 0 | 8249 | 0 | 8249 | 0 | 8249 |  | 8249 | 0 | 0 | 8249 | 0 | 8249 | 0 | 8249 |  | 8249 | 0 | 0 | 8249 | 0 | 8249 | 0 | 8249 |  | 8249 | 0 | 0 | 8249 | 0 | 8249 | 0 | 8249 |  | 8249 | 0 | 0 | 8249 | 0 | 8249 | 0 | 8249 |  | 8249 | 0 | 0 | 8249 | 0 | 8249 | 0 | 8249 |  | 8249 | 0 | 0 | 8249 | 0 | 8249 | 0 | 8249 |  | 8249 | 0 | 0 | 8249 | 0 | 8249 | 0 | 8249 |  | 8249 | 0 | 0 | 8249 | 0 | 8249 | 0 | 8249 |  | 8249 | 0 | 0 | 8249 | 0 | 8249 | 0 | 8249 |  | 8249 | 0 | 0 | 8249 | 0 | 8249 | 0 | 8249 |  | 8249 | 0 | 0 | 8249 | 0 | 8249 | 0 | 8249 |  | 8249 | 0 | 0 | 8249 | 0 | 8249 | 0 | 8249 |  | 8249 | 0 | 0 | 8249 | 0 | 8249 | 0 | 8249 |  | 8249 | 0 | 0 | 8249 | 0 | 8249 | 0 | 8249 |  | 8249 | 0 | 0 | 8249 | 0 | 8249 | 0 | 8249 |  | 8249 | 0 | 0 | 8249 | 0 | 8249 | 0 | 8249 |  | 8249 | 0 | 0 | 8249 | 0 | 8249 | 0 | 8249 |  | 8249 | 0 | 0 | 8249 | 0 | 8249 | 0 | 8249 |  | 8249 | 0 | 0 | 8249 | 0 | 8249 | 0 | 8249 |  | 8249 | 0 | 0 | 8249 | 0 | 8249 | 0 | 8249 |  | 8249 | 0 | 0 | 8249 | 0 | 8249 | 0 | 8249 |  | 8249 | 0 | 0 | 8249 | 0 | 8249 | 0 | 8249 |  | 8249 | 0 | 0 | 8249 | 0
8322 | 13.2 | 883.3 | 8322 | 0 | 8322 | 0 | 8322 |  | 8322 | 0 | 0 | 8322 | 0 | 8322 | 0 | 8322 |  | 8322 | 0 | 0 | 8322 | 0 | 8322 | 0 | 8322 |  | 8322 | 0 | 0 | 8322 | 0 | 8322 | 0 | 8322 |  | 8322 | 0 | 0 | 8322 | 0 | 8322 | 0 | 8322 |  | 8322 | 0 | 0 | 8322 | 0 | 8322 | 0 | 8322 |  | 8322 | 0 | 0 | 8322 | 0 | 8322 | 0 | 8322 |  | 8322 | 0 | 0 | 8322 | 0 | 8322 | 0 | 8322 |  | 8322 | 0 | 0 | 8322 | 0 | 8322 | 0 | 8322 |  | 8322 | 0 | 0 | 8322 | 0 | 8322 | 0 | 8322 |  | 8322 | 0 | 0 | 8322 | 0 | 8322 | 0 | 8322 |  | 8322 | 0 | 0 | 8322 | 0 | 8322 | 0 | 8322 |  | 8322 | 0 | 0 | 8322 | 0 | 8322 | 0 | 8322 |  | 8322 | 0 | 0 | 8322 | 0 | 8322 | 0 | 8322 |  | 8322 | 0 | 0 | 8322 | 0 | 8322 | 0 | 8322 |  | 8322 | 0 | 0 | 8322 | 0 | 8322 | 0 | 8322 |  | 8322 | 0 | 0 | 8322 | 0 | 8322 | 0 | 8322 |  | 8322 | 0 | 0 | 8322 | 0 | 8322 | 0 | 8322 |  | 8322 | 0 | 0 | 8322 | 0 | 8322 | 0 | 8322 |  | 8322 | 0 | 0 | 8322 | 0 | 8322 | 0 | 8322 |  | 8322 | 0 | 0 | 8322 | 0 | 8322 | 0 | 8322 |  | 8322 | 0 | 0 | 8322 | 0 | 8322 | 0 | 8322 |  | 8322 | 0 | 0 | 8322 | 0 | 8322 | 0 | 8322 |  | 8322 | 0 | 0 | 8322 | 0 | 8322 | 0 | 8322 |  | 8322 | 0 | 0 | 8322 | 0 | 8322 | 0 | 8322 |  | 8322 | 0 | 0 | 8322 | 0 | 8322 | 0 | 8322 |  | 8322 | 0 | 0 | 8322 | 0 | 8322 | 0 | 8322 |  | 8322 | 0 | 0 | 8322 | 0 | 8322 | 0 | 8322 |  | 8322 | 0 | 0 | 8322 | 0 | 8322 | 0 | 8322 |  | 8322 | 0 | 0 | 8322 | 0 | 8322 | 0 | 8322 |  | 8322 | 0 | 0 | 8322 | 0 | 8322 | 0 | 8322 |  | 8322 | 0 | 0 | 8322 | 0
8395 | 11 | 722.7 | 8395 | 0 | 8395 | 0 | 8395 |  | 8395 | 0 | 0 | 8395 | 0 | 8395 | 0 | 8395 |  | 8395 | 0 | 0 | 8395 | 0 | 8395 | 0 | 8395 |  | 8395 | 0 | 0 | 8395 | 0 | 8395 | 0 | 8395 |  | 8395 | 0 | 0 | 8395 | 0 | 8395 | 0 | 8395 |  | 8395 | 0 | 0 | 8395 | 0 | 8395 | 0 | 8395 |  | 8395 | 0 | 0 | 8395 | 0 | 8395 | 0 | 8395 |  | 8395 | 0 | 0 | 8395 | 0 | 8395 | 0 | 8395 |  | 8395 | 0 | 0 | 8395 | 0 | 8395 | 0 | 8395 |  | 8395 | 0 | 0 | 8395 | 0 | 8395 | 0 | 8395 |  | 8395 | 0 | 0 | 8395 | 0 | 8395 | 0 | 8395 |  | 8395 | 0 | 0 | 8395 | 0 | 8395 | 0 | 8395 |  | 8395 | 0 | 0 | 8395 | 0 | 8395 | 0 | 8395 |  | 8395 | 0 | 0 | 8395 | 0 | 8395 | 0 | 8395 |  | 8395 | 0 | 0 | 8395 | 0 | 8395 | 0 | 8395 |  | 8395 | 0 | 0 | 8395 | 0 | 8395 | 0 | 8395 |  | 8395 | 0 | 0 | 8395 | 0 | 8395 | 0 | 8395 |  | 8395 | 0 | 0 | 8395 | 0 | 8395 | 0 | 8395 |  | 8395 | 0 | 0 | 8395 | 0 | 8395 | 0 | 8395 |  | 8395 | 0 | 0 | 8395 | 0 | 8395 | 0 | 8395 |  | 8395 | 0 | 0 | 8395 | 0 | 8395 | 0 | 8395 |  | 8395 | 0 | 0 | 8395 | 0 | 8395 | 0 | 8395 |  | 8395 | 0 | 0 | 8395 | 0 | 8395 | 0 | 8395 |  | 8395 | 0 | 0 | 8395 | 0 | 8395 | 0 | 8395 |  | 8395 | 0 | 0 | 8395 | 0 | 8395 | 0 | 8395 |  | 8395 | 0 | 0 | 8395 | 0 | 8395 | 0 | 8395 |  | 8395 | 0 | 0 | 8395 | 0 | 8395 | 0 | 8395 |  | 8395 | 0 | 0 | 8395 | 0 | 8395 | 0 | 8395 |  | 8395 | 0 | 0 | 8395 | 0 | 8395 | 0 | 8395 |  | 8395 | 0 | 0 | 8395 | 0 | 8395 | 0 | 8395 |  | 8395 | 0 | 0 | 8395 | 0 | 8395 | 0 | 8395 |  | 8395 | 0 | 0 | 8395 | 0
8468 | 8.8 | 562.1 | 8468 | 0 | 8468 | 0 | 8468 |  | 8468 | 0 | 0 | 8468 | 0 | 8468 | 0 | 8468 |  | 8468 | 0 | 0 | 8468 | 0 | 8468 | 0 | 8468 |  | 8468 | 0 | 0 | 8468 | 0 | 8468 | 0 | 8468 |  | 8468 | 0 | 0 | 8468 | 0 | 8468 | 0 | 8468 |  | 8468 | 0 | 0 | 8468 | 0 | 8468 | 0 | 8468 |  | 8468 | 0 | 0 | 8468 | 0 | 8468 | 0 | 8468 |  | 8468 | 0 | 0 | 8468 | 0 | 8468 | 0 | 8468 |  | 8468 | 0 | 0 | 8468 | 0 | 8468 | 0 | 8468 |  | 8468 | 0 | 0 | 8468 | 0 | 8468 | 0 | 8468 |  | 8468 | 0 | 0 | 8468 | 0 | 8468 | 0 | 8468 |  | 8468 | 0 | 0 | 8468 | 0 | 8468 | 0 | 8468 |  | 8468 | 0 | 0 | 8468 | 0 | 8468 | 0 | 8468 |  | 8468 | 0 | 0 | 8468 | 0 | 8468 | 0 | 8468 |  | 8468 | 0 | 0 | 8468 | 0 | 8468 | 0 | 8468 |  | 8468 | 0 | 0 | 8468 | 0 | 8468 | 0 | 8468 |  | 8468 | 0 | 0 | 8468 | 0 | 8468 | 0 | 8468 |  | 8468 | 0 | 0 | 8468 | 0 | 8468 | 0 | 8468 |  | 8468 | 0 | 0 | 8468 | 0 | 8468 | 0 | 8468 |  | 8468 | 0 | 0 | 8468 | 0 | 8468 | 0 | 8468 |  | 8468 | 0 | 0 | 8468 | 0 | 8468 | 0 | 8468 |  | 8468 | 0 | 0 | 8468 | 0 | 8468 | 0 | 8468 |  | 8468 | 0 | 0 | 8468 | 0 | 8468 | 0 | 8468 |  | 8468 | 0 | 0 | 8468 | 0 | 8468 | 0 | 8468 |  | 8468 | 0 | 0 | 8468 | 0 | 8468 | 0 | 8468 |  | 8468 | 0 | 0 | 8468 | 0 | 8468 | 0 | 8468 |  | 8468 | 0 | 0 | 8468 | 0 | 8468 | 0 | 8468 |  | 8468 | 0 | 0 | 8468 | 0 | 8468 | 0 | 8468 |  | 8468 | 0 | 0 | 8468 | 0 | 8468 | 0 | 8468 |  | 8468 | 0 | 0 | 8468 | 0 | 8468 | 0 | 8468 |  | 8468 | 0 | 0 | 8468 | 0 | 8468 | 0 | 8468 |  | 8468 | 0 | 0 | 8468 | 0
8541 | 6.6 | 401.5 | 8541 | 0 | 8541 | 0 | 8541 |  | 8541 | 0 | 0 | 8541 | 0 | 8541 | 0 | 8541 |  | 8541 | 0 | 0 | 8541 | 0 | 8541 | 0 | 8541 |  | 8541 | 0 | 0 | 8541 | 0 | 8541 | 0 | 8541 |  | 8541 | 0 | 0 | 8541 | 0 | 8541 | 0 | 8541 |  | 8541 | 0 | 0 | 8541 | 0 | 8541 | 0 | 8541 |  | 8541 | 0 | 0 | 8541 | 0 | 8541 | 0 | 8541 |  | 8541 | 0 | 0 | 8541 | 0 | 8541 | 0 | 8541 |  | 8541 | 0 | 0 | 8541 | 0 | 8541 | 0 | 8541 |  | 8541 | 0 | 0 | 8541 | 0 | 8541 | 0 | 8541 |  | 8541 | 0 | 0 | 8541 | 0 | 8541 | 0 | 8541 |  | 8541 | 0 | 0 | 8541 | 0 | 8541 | 0 | 8541 |  | 8541 | 0 | 0 | 8541 | 0 | 8541 | 0 | 8541 |  | 8541 | 0 | 0 | 8541 | 0 | 8541 | 0 | 8541 |  | 8541 | 0 | 0 | 8541 | 0 | 8541 | 0 | 8541 |  | 8541 | 0 | 0 | 8541 | 0 | 8541 | 0 | 8541 |  | 8541 | 0 | 0 | 8541 | 0 | 8541 | 0 | 8541 |  | 8541 | 0 | 0 | 8541 | 0 | 8541 | 0 | 8541 |  | 8541 | 0 | 0 | 8541 | 0 | 8541 | 0 | 8541 |  | 8541 | 0 | 0 | 8541 | 0 | 8541 | 0 | 8541 |  | 8541 | 0 | 0 | 8541 | 0 | 8541 | 0 | 8541 |  | 8541 | 0 | 0 | 8541 | 0 | 8541 | 0 | 8541 |  | 8541 | 0 | 0 | 8541 | 0 | 8541 | 0 | 8541 |  | 8541 | 0 | 0 | 8541 | 0 | 8541 | 0 | 8541 |  | 8541 | 0 | 0 | 8541 | 0 | 8541 | 0 | 8541 |  | 8541 | 0 | 0 | 8541 | 0 | 8541 | 0 | 8541 |  | 8541 | 0 | 0 | 8541 | 0 | 8541 | 0 | 8541 |  | 8541 | 0 | 0 | 8541 | 0 | 8541 | 0 | 8541 |  | 8541 | 0 | 0 | 8541 | 0 | 8541 | 0 | 8541 |  | 8541 | 0 | 0 | 8541 | 0 | 8541 | 0 | 8541 |  | 8541 | 0 | 0 | 8541 | 0 | 8541 | 0 | 8541 |  | 8541 | 0 | 0 | 8541 | 0
8614 | 4.4 | 240.9 | 8614 | 0 | 8614 | 0 | 8614 |  | 8614 | 0 | 0 | 8614 | 0 | 8614 | 0 | 8614 |  | 8614 | 0 | 0 | 8614 | 0 | 8614 | 0 | 8614 |  | 8614 | 0 | 0 | 8614 | 0 | 8614 | 0 | 8614 |  | 8614 | 0 | 0 | 8614 | 0 | 8614 | 0 | 8614 |  | 8614 | 0 | 0 | 8614 | 0 | 8614 | 0 | 8614 |  | 8614 | 0 | 0 | 8614 | 0 | 8614 | 0 | 8614 |  | 8614 | 0 | 0 | 8614 | 0 | 8614 | 0 | 8614 |  | 8614 | 0 | 0 | 8614 | 0 | 8614 | 0 | 8614 |  | 8614 | 0 | 0 | 8614 | 0 | 8614 | 0 | 8614 |  | 8614 | 0 | 0 | 8614 | 0 | 8614 | 0 | 8614 |  | 8614 | 0 | 0 | 8614 | 0 | 8614 | 0 | 8614 |  | 8614 | 0 | 0 | 8614 | 0 | 8614 | 0 | 8614 |  | 8614 | 0 | 0 | 8614 | 0 | 8614 | 0 | 8614 |  | 8614 | 0 | 0 | 8614 | 0 | 8614 | 0 | 8614 |  | 8614 | 0 | 0 | 8614 | 0 | 8614 | 0 | 8614 |  | 8614 | 0 | 0 | 8614 | 0 | 8614 | 0 | 8614 |  | 8614 | 0 | 0 | 8614 | 0 | 8614 | 0 | 8614 |  | 8614 | 0 | 0 | 8614 | 0 | 8614 | 0 | 8614 |  | 8614 | 0 | 0 | 8614 | 0 | 8614 | 0 | 8614 |  | 8614 | 0 | 0 | 8614 | 0 | 8614 | 0 | 8614 |  | 8614 | 0 | 0 | 8614 | 0 | 8614 | 0 | 8614 |  | 8614 | 0 | 0 | 8614 | 0 | 8614 | 0 | 8614 |  | 8614 | 0 | 0 | 8614 | 0 | 8614 | 0 | 8614 |  | 8614 | 0 | 0 | 8614 | 0 | 8614 | 0 | 8614 |  | 8614 | 0 | 0 | 8614 | 0 | 8614 | 0 | 8614 |  | 8614 | 0 | 0 | 8614 | 0 | 8614 | 0 | 8614 |  | 8614 | 0 | 0 | 8614 | 0 | 8614 | 0 | 8614 |  | 8614 | 0 | 0 | 8614 | 0 | 8614 | 0 | 8614 |  | 8614 | 0 | 0 | 8614 | 0 | 8614 | 0 | 8614 |  | 8614 | 0 | 0 | 8614 | 0 | 8614 | 0 | 8614 |  | 8614 | 0 | 0 | 8614 | 0
8687 | 2.2 | 80.3 | 8687 | 0 | 8687 | 0 | 8687 |  | 8687 | 0 | 0 | 8687 | 0 | 8687 | 0 | 8687 |  | 8687 | 0 | 0 | 8687 | 0 | 8687 | 0 | 8687 |  | 8687 | 0 | 0 | 8687 | 0 | 8687 | 0 | 8687 |  | 8687 | 0 | 0 | 8687 | 0 | 8687 | 0 | 8687 |  | 8687 | 0 | 0 | 8687 | 0 | 8687 | 0 | 8687 |  | 8687 | 0 | 0 | 8687 | 0 | 8687 | 0 | 8687 |  | 8687 | 0 | 0 | 8687 | 0 | 8687 | 0 | 8687 |  | 8687 | 0 | 0 | 8687 | 0 | 8687 | 0 | 8687 |  | 8687 | 0 | 0 | 8687 | 0 | 8687 | 0 | 8687 |  | 8687 | 0 | 0 | 8687 | 0 | 8687 | 0 | 8687 |  | 8687 | 0 | 0 | 8687 | 0 | 8687 | 0 | 8687 |  | 8687 | 0 | 0 | 8687 | 0 | 8687 | 0 | 8687 |  | 8687 | 0 | 0 | 8687 | 0 | 8687 | 0 | 8687 |  | 8687 | 0 | 0 | 8687 | 0 | 8687 | 0 | 8687 |  | 8687 | 0 | 0 | 8687 | 0 | 8687 | 0 | 8687 |  | 8687 | 0 | 0 | 8687 | 0 | 8687 | 0 | 8687 |  | 8687 | 0 | 0 | 8687 | 0 | 8687 | 0 | 8687 |  | 8687 | 0 | 0 | 8687 | 0 | 8687 | 0 | 8687 |  | 8687 | 0 | 0 | 8687 | 0 | 8687 | 0 | 8687 |  | 8687 | 0 | 0 | 8687 | 0 | 8687 | 0 | 8687 |  | 8687 | 0 | 0 | 8687 | 0 | 8687 | 0 | 8687 |  | 8687 | 0 | 0 | 8687 | 0 | 8687 | 0 | 8687 |  | 8687 | 0 | 0 | 8687 | 0 | 8687 | 0 | 8687 |  | 8687 | 0 | 0 | 8687 | 0 | 8687 | 0 | 8687 |  | 8687 | 0 | 0 | 8687 | 0 | 8687 | 0 | 8687 |  | 8687 | 0 | 0 | 8687 | 0 | 8687 | 0 | 8687 |  | 8687 | 0 | 0 | 8687 | 0 | 8687 | 0 | 8687 |  | 8687 | 0 | 0 | 8687 | 0 | 8687 | 0 | 8687 |  | 8687 | 0 | 0 | 8687 | 0 | 8687 | 0 | 8687 |  | 8687 | 0 | 0 | 8687 | 0 | 8687 | 0 | 8687 |  | 8687 | 0 | 0 | 8687 | 0
8760 | 0 | 0 | 8760 | 0 | 8760 | 0 | 8760 |  | 8760 | 0 | 0 | 8760 | 0 | 8760 | 0 | 8760 |  | 8760 | 0 | 0 | 8760 | 0 | 8760 | 0 | 8760 |  | 8760 | 0 | 0 | 8760 | 0 | 8760 | 0 | 8760 |  | 8760 | 0 | 0 | 8760 | 0 | 8760 | 0 | 8760 |  | 8760 | 0 | 0 | 8760 | 0 | 8760 | 0 | 8760 |  | 8760 | 0 | 0 | 8760 | 0 | 8760 | 0 | 8760 |  | 8760 | 0 | 0 | 8760 | 0 | 8760 | 0 | 8760 |  | 8760 | 0 | 0 | 8760 | 0 | 8760 | 0 | 8760 |  | 8760 | 0 | 0 | 8760 | 0 | 8760 | 0 | 8760 |  | 8760 | 0 | 0 | 8760 | 0 | 8760 | 0 | 8760 |  | 8760 | 0 | 0 | 8760 | 0 | 8760 | 0 | 8760 |  | 8760 | 0 | 0 | 8760 | 0 | 8760 | 0 | 8760 |  | 8760 | 0 | 0 | 8760 | 0 | 8760 | 0 | 8760 |  | 8760 | 0 | 0 | 8760 | 0 | 8760 | 0 | 8760 |  | 8760 | 0 | 0 | 8760 | 0 | 8760 | 0 | 8760 |  | 8760 | 0 | 0 | 8760 | 0 | 8760 | 0 | 8760 |  | 8760 | 0 | 0 | 8760 | 0 | 8760 | 0 | 8760 |  | 8760 | 0 | 0 | 8760 | 0 | 8760 | 0 | 8760 |  | 8760 | 0 | 0 | 8760 | 0 | 8760 | 0 | 8760 |  | 8760 | 0 | 0 | 8760 | 0 | 8760 | 0 | 8760 |  | 8760 | 0 | 0 | 8760 | 0 | 8760 | 0 | 8760 |  | 8760 | 0 | 0 | 8760 | 0 | 8760 | 0 | 8760 |  | 8760 | 0 | 0 | 8760 | 0 | 8760 | 0 | 8760 |  | 8760 | 0 | 0 | 8760 | 0 | 8760 | 0 | 8760 |  | 8760 | 0 | 0 | 8760 | 0 | 8760 | 0 | 8760 |  | 8760 | 0 | 0 | 8760 | 0 | 8760 | 0 | 8760 |  | 8760 | 0 | 0 | 8760 | 0 | 8760 | 0 | 8760 |  | 8760 | 0 | 0 | 8760 | 0 | 8760 | 0 | 8760 |  | 8760 | 0 | 0 | 8760 | 0 | 8760 | 0 | 8760 |  | 8760 | 0 | 0 | 8760 | 0 | 8760 | 0 | 8760 |  | 8760 | 0 | 0 | 8760 | 0
| 0 | 1052090.6 |  | 0 |  | 269225.1296 |  |  |  | 0 | 135050 |  | 0 |  | 277521.3745 |  |  |  | 0 | 140269.5 |  | 0 |  | 285485.9034 |  |  |  | 0 | 145343 |  | 0 |  | 293125.8879 |  |  |  | 0 | 150270.5 |  | 0 |  | 303842.8111 |  |  |  | 0 | 156804 |  | 0 |  | 310971.8876 |  |  |  | 0 | 161512.5 |  | 0 |  | 321425.8689 |  |  |  | 0 | 167973 |  | 0 |  | 328063.531 |  |  |  | 0 | 172462.5 |  | 0 |  | 334403.6251 |  |  |  | 0 | 176806 |  | 0 |  | 344432.6544 |  |  |  | 0 | 183120.5 |  | 0 |  | 350306.4629 |  |  |  | 0 | 187245 |  | 0 |  | 360106.8619 |  |  |  | 0 | 193486.5 |  | 0 |  | 365528.159 |  |  |  | 0 | 197392 |  | 0 |  | 375110.3455 |  |  |  | 0 | 203560.5 |  | 0 |  | 380091.3522 |  |  |  | 0 | 207247 |  | 0 |  | 389464.5041 |  |  |  | 0 | 213342.5 |  | 0 |  | 394016.1529 |  |  |  | 0 | 216810 |  | 0 |  | 403188.4206 |  |  |  | 0 | 222832.5 |  | 0 |  | 407320.5625 |  |  |  | 0 | 226081 |  | 0 |  | 416299.2349 |  |  |  | 0 | 232030.5 |  | 0 |  | 420020.803 |  |  |  | 0 | 235060 |  | 0 |  | 428812.4405 |  |  |  | 0 | 240936.5 |  | 0 |  | 432131.5823 |  |  |  | 0 | 243747 |  | 0 |  | 429654.2702 |  |  |  | 0 | 243272.5 |  | 0 |  | 426710.9065 |  |  |  | 0 | 242506 |  | 0 |  | 423304.8994 |  |  |  | 0 | 241447.5 |  | 0 |  | 419439.5337 |  |  |  | 0 | 240097 |  | 0 |  | 415117.978 |  |  |  | 0 | 238454.5 |  | 0 |  | 422501.6118 |  |  |  | 0 | 243528 |  | 0 |  | 429858.4895 |  |  |  | 0 | 248601.5 |  | 0 |  | 430898.7207 |  |  |  | 0 | 250025
ja
nein
FALSE
6789
Note on B5: PC: Das jahr wird untertilt in 10x12 Abschnitte = 73 Stunden
Note on D5: PC: Mittlere Leistung x 73 Stunden

## Berechnung_Diagramme (hidden)
|  | 20 | 21 | 22 | 23 | 24 | 25 | 26 | 27 | 28 | 29 | 30 | 31 | 32 | 33 | 34 | 35 | 36 | 37 | 38 | 39 | 40 | 41 | 42 | 43 | 44 | 45 | 46 | 47 | 48 | 49 | 50 | Ermittlung des jährlichen Wärmebedarfs
| KWK-Zulage | 4.0281 | 4.0722 | 4.1172 | 4.2856 | 4.2856 | 4.334 | 4.334 | 4.3836 | 4.4342 | 4.6876 | 4.7424 | 4.7424 | 4.7986 | 4.7986 | 4.856 | 4.9873 | 5.0477 | 5.0477 | 5.1097 | 5.1097 | 5.1731 | 5.3093 | 5.3761 | 5.5148 | 5.6609 | 5.8149 | 5.9776 | 5.9919 | 6.1496 | 6.1496 | 6.2394 |  | Faktor | für Beheizung | für Warmwasserbereitung | Summe
| Energiesteuererleichterung | 1.9865 | 1.9765 | 1.967 | 1.958 | 1.9494 | 1.9412 | 1.9334 | 1.9259 | 1.9187 | 1.9117 | 1.9051 | 1.8986 | 1.8924 | 1.8864 | 1.8806 | 1.875 | 1.8695 | 1.8643 | 1.8591 | 1.8542 | 1.8493 | 1.8446 | 1.84 | 1.8356 | 1.8312 | 1.827 | 1.8228 | 1.8188 | 1.8149 | 1.811 | 1.8072 |  |  | kW | kW | kW
| Stromerlös durch Netzeinspeisung | 2.3135 | 2.3135 | 2.3135 | 2.4787 | 2.4787 | 2.4787 | 2.4787 | 2.4787 | 2.4787 | 2.8092 | 2.8093 | 2.8092 | 2.8092 | 2.8092 | 2.8092 | 2.9745 | 2.9745 | 2.9745 | 2.9745 | 2.9745 | 2.9745 | 3.1397 | 3.1397 | 3.1397 | 3.1397 | 3.1397 | 3.1397 | 2.9745 | 3.1397 | 3.1397 | 3.1397 | Januar | 1 | 220 | 22 | 242
| Stromerlös durch Eigenverbrauch | 7.5 | 7.5 | 7.5 | 6.25 | 6.25 | 6.25 | 6.25 | 6.25 | 6.25 | 3.75 | 3.75 | 3.75 | 3.75 | 3.75 | 3.75 | 2.5 | 2.5 | 2.5 | 2.5 | 2.5 | 2.5 | 1.25 | 1.25 | 1.25 | 1.25 | 1.25 | 1.25 | 2.5 | 1.25 | 1.25 | 1.25 | Februar | 0.929 | 204.38 | 22 | 226.38
| vermiedene Netzentgelte | 0.7 | 0.7 | 0.7 | 0.75 | 0.75 | 0.75 | 0.75 | 0.75 | 0.75 | 0.85 | 0.85 | 0.85 | 0.85 | 0.85 | 0.85 | 0.9 | 0.9 | 0.9 | 0.9 | 0.9 | 0.9 | 0.95 | 0.95 | 0.95 | 0.95 | 0.95 | 0.95 | 0.9 | 0.95 | 0.95 | 0.95 | März | 0.753 | 165.66 | 22 | 187.66
| Wärmegutschrift | 7.1767 | 7.1226 | 7.0712 | 7.0224 | 6.9758 | 6.9313 | 6.8888 | 6.848 | 6.8089 | 6.7713 | 6.735 | 6.7001 | 6.6664 | 6.6339 | 6.6024 | 6.5719 | 6.5424 | 6.5138 | 6.486 | 6.459 | 6.4327 | 6.4072 | 6.3823 | 6.3581 | 6.3345 | 6.3115 | 6.2891 | 6.2671 | 6.2457 | 6.2248 | 6.2043 | April | 0.489 | 107.58 | 22 | 129.58
[33 empty] | Mai | 0.269 | 59.18 | 22 | 81.18
| Brennstoffkosten | 14.408 | 12.9499 | 12.8879 | 12.8289 | 12.7727 | 12.719 | 12.6676 | 12.6184 | 12.5711 | 12.5257 | 12.4819 | 12.4398 | 12.3991 | 12.3598 | 12.3217 | 12.2849 | 12.2493 | 12.2147 | 12.1811 | 12.1485 | 12.1168 | 12.086 | 12.056 | 12.0267 | 11.9982 | 11.9704 | 11.9433 | 11.9168 | 11.891 | 11.8657 | 11.841 | Juni | 0.099 | 21.78 | 22 | 43.78
| Wartungskosten | 3.1523 | 3.1141 | 3.0781 | 3.044 | 3.0118 | 2.9812 | 2.9522 | 2.9244 | 2.898 | 2.8727 | 2.8484 | 2.8252 | 2.8028 | 2.7813 | 2.7607 | 2.7407 | 2.7215 | 2.7029 | 2.685 | 2.6676 | 2.6507 | 2.6344 | 2.6186 | 2.6032 | 2.5883 | 2.5738 | 2.5597 | 2.546 | 2.5326 | 2.5196 | 2.5069 | Juli | 0 | 0 | 22 | 22
| EEG Abgabe | 0.81504 | 0.81504 | 0.81504 | 0.6792 | 0.6792 | 0.6792 | 0.6792 | 0.6792 | 0.6792 | 0.40752 | 0.40752 | 0.40752 | 0.40752 | 0.40752 | 0.40752 | 0.27168 | 0.27168 | 0.27168 | 0.27168 | 0.27168 | 0.27168 | 0.13584 | 0.13584 | 0.13584 | 0.13584 | 0.13584 | 0.13584 | 0.27168 | 0.13584 | 0.13584 | 0.13584 | August | 0.027 | 5.94 | 22 | 27.94
[33 empty] | September | 0.236 | 51.92 | 22 | 73.92
| Leistung | 20 | 21 | 22 | 23 | 24 | 25 | 26 | 27 | 28 | 29 | 30 | 31 | 32 | 33 | 34 | 35 | 36 | 37 | 38 | 39 | 40 | 41 | 42 | 43 | 44 | 45 | 46 | 47 | 48 | 49 | 50 | Oktober | 0.467 | 102.74 | 22 | 124.74
| Deckungsbeitrag | 6646.4698 | 8977.497 | 9424.8271 | 8702.2341 | 9142.1522 | 9547.9292 | 9989.4358 | 10392.5711 | 10793.1981 | 8407.1479 | 8746.3418 | 9092.9382 | 9432.4412 | 9780.7603 | 10120.2694 | 8832.3189 | 9148.3969 | 9453.3475 | 9770.8947 | 10077.5997 | 10396.4027 | 8866.897 | 9169.4995 | 9512.4408 | 9857.7924 | 10205.481 | 10555.4364 | 12675.0824 | 11180.6498 | 11454.3293 | 11769.9471 | November | 0.714 | 157.08 | 22 | 179.08
| spez. Deckungsbeitrag | 4.9215 | 6.4002 | 6.4845 | 5.791 | 5.8303 | 5.9116 | 5.947 | 6.026 | 6.1045 | 4.591 | 4.6711 | 4.6995 | 4.7785 | 4.8048 | 4.8832 | 4.14 | 4.2195 | 4.2424 | 4.3219 | 4.3432 | 4.4229 | 3.6802 | 3.7619 | 3.9102 | 4.065 | 4.2268 | 4.3963 | 5.3155 | 4.5911 | 4.6075 | 4.7075 | Dezember | 0.918 | 201.96 | 22 | 223.96
| ROI | 8.2906 | 6.3354 | 6.2197 | 6.9333 | 6.7845 | 6.6705 | 6.5401 | 6.4423 | 6.3513 | 8.3417 | 8.1966 | 8.0537 | 7.9255 | 7.7974 | 7.6832 | 8.9708 | 8.8207 | 8.6893 | 8.5537 | 8.4343 | 8.3111 | 9.9022 | 9.7264 | 9.52 | 9.3246 | 9.1392 | 8.9632 | 7.5692 | 8.6989 | 8.6055 | 8.4852 | Faktoren abgeleitet von den Durchschnittstemperaturen in Deutschland von 2000-2014
| Leistung | 20 | 21 | 22 | 23 | 24 | 25 | 26 | 27 | 28 | 29 | 30 | 31 | 32 | 33 | 34 | 35 | 36 | 37 | 38 | 39 | 40 | 41 | 42 | 43 | 44 | 45 | 46 | 47 | 48 | 49 | 50
| Return on Investment | 8.2906 | 6.3354 | 6.2197 | 6.9333 | 6.7845 | 6.6705 | 6.5401 | 6.4423 | 6.3513 | 8.3417 | 8.1966 | 8.0537 | 7.9255 | 7.7974 | 7.6832 | 8.9708 | 8.8207 | 8.6893 | 8.5537 | 8.4343 | 8.3111 | 9.9022 | 9.7264 | 9.52 | 9.3246 | 9.1392 | 8.9632 | 7.5692 | 8.6989 | 8.6055 | 8.4852
| Return on Investment | 8.2906 | 6.3354 | 6.2197 | 6.9333 | 6.7845 | 6.6705 | 6.5401 | 6.4423 | 6.3513 | 8.3417 | 8.1966 | 8.0537 | 7.9255 | 7.7974 | 7.6832 | 8.9708 | 8.8207 | 8.6893 | 8.5537 | 8.4343 | 8.3111 | 9.9022 | 9.7264 | 9.52 | 9.3246 | 9.1392 | 8.9632 | 7.5692 | 8.6989 | 8.6055 | 8.4852
| Return on Investment | 8.2906 | 6.3354 | 6.2197 | 6.9333 | 6.7845 | 6.6705 | 6.5401 | 6.4423 | 6.3513 | 8.3417 | 8.1966 | 8.0537 | 7.9255 | 7.7974 | 7.6832 | 8.9708 | 8.8207 | 8.6893 | 8.5537 | 8.4343 | 8.3111 | 9.9022 | 9.7264 | 9.52 | 9.3246 | 9.1392 | 8.9632 | 7.5692 | 8.6989 | 8.6055 | 8.4852
| thermische Leistung | 39.8704 | 41.5482 | 43.2129 | 44.8651 | 46.5054 | 48.1343 | 49.7525 | 51.3602 | 52.9581 | 54.5463 | 56.1254 | 57.6956 | 59.2572 | 60.8106 | 62.3561 | 63.8938 | 65.424 | 66.947 | 68.463 | 69.9721 | 71.4747 | 72.9707 | 74.4605 | 75.9442 | 77.4219 | 78.8938 | 80.3601 | 81.8208 | 83.2762 | 84.7262 | 86.1711
| elektrische Leistung | 20 | 21 | 22 | 23 | 24 | 25 | 26 | 27 | 28 | 29 | 30 | 31 | 32 | 33 | 34 | 35 | 36 | 37 | 38 | 39 | 40 | 41 | 42 | 43 | 44 | 45 | 46 | 47 | 48 | 49 | 50
| ROI | 20: 6.2197
| elektrische Leistung | 20: 22
| thermische Leistung | 20: 43.2129
| KWK-Zulage | 4.0281 | 4.0722 | 4.1172 | 4.2856 | 4.2856 | 4.334 | 4.334 | 4.3836 | 4.4342 | 4.6876 | 4.7424 | 4.7424 | 4.7986 | 4.7986 | 4.856 | 4.9873 | 5.0477 | 5.0477 | 5.1097 | 5.1097 | 5.1731 | 5.3093 | 5.3761 | 5.5148 | 5.6609 | 5.8149 | 5.9776 | 5.9919 | 6.1496 | 6.1496 | 6.2394
| Energiesteuererleichterung | 1.9865 | 1.9765 | 1.967 | 1.958 | 1.9494 | 1.9412 | 1.9334 | 1.9259 | 1.9187 | 1.9117 | 1.9051 | 1.8986 | 1.8924 | 1.8864 | 1.8806 | 1.875 | 1.8695 | 1.8643 | 1.8591 | 1.8542 | 1.8493 | 1.8446 | 1.84 | 1.8356 | 1.8312 | 1.827 | 1.8228 | 1.8188 | 1.8149 | 1.811 | 1.8072
| Stromerlös durch Netzeinspeisung | 2.3135 | 2.3135 | 2.3135 | 2.4787 | 2.4787 | 2.4787 | 2.4787 | 2.4787 | 2.4787 | 2.8092 | 2.8093 | 2.8092 | 2.8092 | 2.8092 | 2.8092 | 2.9745 | 2.9745 | 2.9745 | 2.9745 | 2.9745 | 2.9745 | 3.1397 | 3.1397 | 3.1397 | 3.1397 | 3.1397 | 3.1397 | 2.9745 | 3.1397 | 3.1397 | 3.1397
| Stromerlös durch Eigenverbrauch | 7.5 | 7.5 | 7.5 | 6.25 | 6.25 | 6.25 | 6.25 | 6.25 | 6.25 | 3.75 | 3.75 | 3.75 | 3.75 | 3.75 | 3.75 | 2.5 | 2.5 | 2.5 | 2.5 | 2.5 | 2.5 | 1.25 | 1.25 | 1.25 | 1.25 | 1.25 | 1.25 | 2.5 | 1.25 | 1.25 | 1.25
| vermiedene Netzentglete | 0.7 | 0.7 | 0.7 | 0.75 | 0.75 | 0.75 | 0.75 | 0.75 | 0.75 | 0.85 | 0.85 | 0.85 | 0.85 | 0.85 | 0.85 | 0.9 | 0.9 | 0.9 | 0.9 | 0.9 | 0.9 | 0.95 | 0.95 | 0.95 | 0.95 | 0.95 | 0.95 | 0.9 | 0.95 | 0.95 | 0.95
| Wärmegutschrift | 7.1767 | 7.1226 | 7.0712 | 7.0224 | 6.9758 | 6.9313 | 6.8888 | 6.848 | 6.8089 | 6.7713 | 6.735 | 6.7001 | 6.6664 | 6.6339 | 6.6024 | 6.5719 | 6.5424 | 6.5138 | 6.486 | 6.459 | 6.4327 | 6.4072 | 6.3823 | 6.3581 | 6.3345 | 6.3115 | 6.2891 | 6.2671 | 6.2457 | 6.2248 | 6.2043
| Brennstoffkosten | -14.408 | -12.9499 | -12.8879 | -12.8289 | -12.7727 | -12.719 | -12.6676 | -12.6184 | -12.5711 | -12.5257 | -12.4819 | -12.4398 | -12.3991 | -12.3598 | -12.3217 | -12.2849 | -12.2493 | -12.2147 | -12.1811 | -12.1485 | -12.1168 | -12.086 | -12.056 | -12.0267 | -11.9982 | -11.9704 | -11.9433 | -11.9168 | -11.891 | -11.8657 | -11.841
| Wartungskosten | -3.1523 | -3.1141 | -3.0781 | -3.044 | -3.0118 | -2.9812 | -2.9522 | -2.9244 | -2.898 | -2.8727 | -2.8484 | -2.8252 | -2.8028 | -2.7813 | -2.7607 | -2.7407 | -2.7215 | -2.7029 | -2.685 | -2.6676 | -2.6507 | -2.6344 | -2.6186 | -2.6032 | -2.5883 | -2.5738 | -2.5597 | -2.546 | -2.5326 | -2.5196 | -2.5069
| EEG Abgabe | -0.81504 | -0.81504 | -0.81504 | -0.6792 | -0.6792 | -0.6792 | -0.6792 | -0.6792 | -0.6792 | -0.40752 | -0.40752 | -0.40752 | -0.40752 | -0.40752 | -0.40752 | -0.27168 | -0.27168 | -0.27168 | -0.27168 | -0.27168 | -0.27168 | -0.13584 | -0.13584 | -0.13584 | -0.13584 | -0.13584 | -0.13584 | -0.27168 | -0.13584 | -0.13584 | -0.13584
| Deckungsbeitrag | 5.3295 | 6.8057 | 6.8879 | 6.1926 | 6.2259 | 6.3059 | 6.336 | 6.4142 | 6.4923 | 4.974 | 5.0539 | 5.078 | 5.1573 | 5.1795 | 5.2584 | 4.5114 | 4.5917 | 4.611 | 4.6915 | 4.7095 | 4.7905 | 4.0446 | 4.1278 | 4.2825 | 4.444 | 4.6131 | 4.7904 | 5.7179 | 4.9905 | 5.004 | 5.107
kW |  | 20: KWK-Zulage; 21: Energiesteuererleichterung; 22: Stromerlös durch Netzeinspeisung; 23: Stromerlös durch Eigenverbrauch; 24: vermiedene Netzentgelte; 25: Wärmegutschrift; 26: Brennstoffkosten; 27: Wartungskosten; 28: EEG Abgabe; 30: kW; 31: Erlöse; 32: Kosten; 33: Deckungsbeitrag
20 | Erlöse | 20: 4.0281; 21: 1.9865; 22: 2.3135; 23: 7.5; 24: 0.7; 25: 7.1767; 30: 20; 31: 23.7048; 32: 18.3753; 33: 5.3295
| Kosten | 26: 14.408; 27: 3.1523; 28: 0.81504; 30: 21; 31: 23.6847; 32: 16.879; 33: 6.8057
[12 empty] | 22 | 23.6689 | 16.781 | 6.8879
21 | Erlöse | 20: 4.0722; 21: 1.9765; 22: 2.3135; 23: 7.5; 24: 0.7; 25: 7.1226; 30: 23; 31: 22.7447; 32: 16.5522; 33: 6.1926
| Kosten | 26: 12.9499; 27: 3.1141; 28: 0.81504; 30: 24; 31: 22.6896; 32: 16.4637; 33: 6.2259
[12 empty] | 25 | 22.6854 | 16.3795 | 6.3059
22 | Erlöse | 20: 4.1172; 21: 1.967; 22: 2.3135; 23: 7.5; 24: 0.7; 25: 7.0712; 30: 26; 31: 22.635; 32: 16.299; 33: 6.336
| Kosten | 26: 12.8879; 27: 3.0781; 28: 0.81504; 30: 27; 31: 22.6362; 32: 16.222; 33: 6.4142
[12 empty] | 28 | 22.6405 | 16.1483 | 6.4923
23 | Erlöse | 20: 4.2856; 21: 1.958; 22: 2.4787; 23: 6.25; 24: 0.75; 25: 7.0224; 30: 29; 31: 20.7799; 32: 15.8059; 33: 4.974
| Kosten | 26: 12.8289; 27: 3.044; 28: 0.6792; 30: 30; 31: 20.7918; 32: 15.7379; 33: 5.0539
[12 empty] | 31 | 20.7504 | 15.6724 | 5.078
24 | Erlöse | 20: 4.2856; 21: 1.9494; 22: 2.4787; 23: 6.25; 24: 0.75; 25: 6.9758; 30: 32; 31: 20.7667; 32: 15.6094; 33: 5.1573
| Kosten | 26: 12.7727; 27: 3.0118; 28: 0.6792; 30: 33; 31: 20.7281; 32: 15.5486; 33: 5.1795
[12 empty] | 34 | 20.7483 | 15.4899 | 5.2584
25 | Erlöse | 20: 4.334; 21: 1.9412; 22: 2.4787; 23: 6.25; 24: 0.75; 25: 6.9313; 30: 35; 31: 19.8087; 32: 15.2973; 33: 4.5114
| Kosten | 26: 12.719; 27: 2.9812; 28: 0.6792; 30: 36; 31: 19.8342; 32: 15.2424; 33: 4.5917
[12 empty] | 37 | 19.8003 | 15.1893 | 4.611
26 | Erlöse | 20: 4.334; 21: 1.9334; 22: 2.4787; 23: 6.25; 24: 0.75; 25: 6.8888; 30: 38; 31: 19.8293; 32: 15.1378; 33: 4.6915
| Kosten | 26: 12.6676; 27: 2.9522; 28: 0.6792; 30: 39; 31: 19.7973; 32: 15.0878; 33: 4.7095
[12 empty] | 40 | 19.7973 | 15.0878 | 4.7095
27 | Erlöse | 20: 4.3836; 21: 1.9259; 22: 2.4787; 23: 6.25; 24: 0.75; 25: 6.848; 30: 41; 31: 19.7973; 32: 15.0878; 33: 4.7095
| Kosten | 26: 12.6184; 27: 2.9244; 28: 0.6792; 30: 42; 31: 19.7973; 32: 15.0878; 33: 4.7095
[12 empty] | 43 | 19.7973 | 15.0878 | 4.7095
28 | Erlöse | 20: 4.4342; 21: 1.9187; 22: 2.4787; 23: 6.25; 24: 0.75; 25: 6.8089; 30: 44; 31: 19.7973; 32: 15.0878; 33: 4.7095
| Kosten | 26: 12.5711; 27: 2.898; 28: 0.6792; 30: 45; 31: 19.7973; 32: 15.0878; 33: 4.7095
[12 empty] | 46 | 19.7973 | 15.0878 | 4.7095
29 | Erlöse | 20: 4.6876; 21: 1.9117; 22: 2.8092; 23: 3.75; 24: 0.85; 25: 6.7713; 30: 47; 31: 19.7973; 32: 15.0878; 33: 4.7095
| Kosten | 26: 12.5257; 27: 2.8727; 28: 0.40752; 30: 48; 31: 19.7973; 32: 15.0878; 33: 4.7095
[12 empty] | 49 | 19.7973 | 15.0878 | 4.7095
30 | Erlöse | 20: 4.7424; 21: 1.9051; 22: 2.8093; 23: 3.75; 24: 0.85; 25: 6.735; 30: 50; 31: 19.7973; 32: 15.0878; 33: 4.7095
| Kosten | 26: 12.4819; 27: 2.8484; 28: 0.40752
31 | Erlöse | 20: 4.7424; 21: 1.8986; 22: 2.8092; 23: 3.75; 24: 0.85; 25: 6.7001
| Kosten | 26: 12.4398; 27: 2.8252; 28: 0.40752
32 | Erlöse | 20: 4.7986; 21: 1.8924; 22: 2.8092; 23: 3.75; 24: 0.85; 25: 6.6664
| Kosten | 26: 12.3991; 27: 2.8028; 28: 0.40752
33 | Erlöse | 20: 4.7986; 21: 1.8864; 22: 2.8092; 23: 3.75; 24: 0.85; 25: 6.6339
| Kosten | 26: 12.3598; 27: 2.7813; 28: 0.40752
34 | Erlöse | 20: 4.856; 21: 1.8806; 22: 2.8092; 23: 3.75; 24: 0.85; 25: 6.6024
| Kosten | 26: 12.3217; 27: 2.7607; 28: 0.40752
35 | Erlöse | 20: 4.9873; 21: 1.875; 22: 2.9745; 23: 2.5; 24: 0.9; 25: 6.5719
| Kosten | 26: 12.2849; 27: 2.7407; 28: 0.27168
36 | Erlöse | 20: 5.0477; 21: 1.8695; 22: 2.9745; 23: 2.5; 24: 0.9; 25: 6.5424
| Kosten | 26: 12.2493; 27: 2.7215; 28: 0.27168
37 | Erlöse | 20: 5.0477; 21: 1.8643; 22: 2.9745; 23: 2.5; 24: 0.9; 25: 6.5138
| Kosten | 26: 12.2147; 27: 2.7029; 28: 0.27168
38 | Erlöse | 20: 5.1097; 21: 1.8591; 22: 2.9745; 23: 2.5; 24: 0.9; 25: 6.486
| Kosten | 26: 12.1811; 27: 2.685; 28: 0.27168
39 | Erlöse | 20: 5.1097; 21: 1.8542; 22: 2.9745; 23: 2.5; 24: 0.9; 25: 6.459
| Kosten | 26: 12.1485; 27: 2.6676; 28: 0.27168
40 | Erlöse | 20: 5.1731; 21: 1.8493; 22: 2.9745; 23: 2.5; 24: 0.9; 25: 6.4327
| Kosten | 26: 12.1168; 27: 2.6507; 28: 0.27168
41 | Erlöse | 20: 5.3093; 21: 1.8446; 22: 3.1397; 23: 1.25; 24: 0.95; 25: 6.4072
| Kosten | 26: 12.086; 27: 2.6344; 28: 0.13584
42 | Erlöse | 20: 5.3761; 21: 1.84; 22: 3.1397; 23: 1.25; 24: 0.95; 25: 6.3823
| Kosten | 26: 12.056; 27: 2.6186; 28: 0.13584
43 | Erlöse | 20: 5.5148; 21: 1.8356; 22: 3.1397; 23: 1.25; 24: 0.95; 25: 6.3581
| Kosten | 26: 12.0267; 27: 2.6032; 28: 0.13584
44 | Erlöse | 20: 5.6609; 21: 1.8312; 22: 3.1397; 23: 1.25; 24: 0.95; 25: 6.3345
| Kosten | 26: 11.9982; 27: 2.5883; 28: 0.13584
45 | Erlöse | 20: 5.8149; 21: 1.827; 22: 3.1397; 23: 1.25; 24: 0.95; 25: 6.3115
| Kosten | 26: 11.9704; 27: 2.5738; 28: 0.13584
46 | Erlöse | 20: 5.9776; 21: 1.8228; 22: 3.1397; 23: 1.25; 24: 0.95; 25: 6.2891
| Kosten | 26: 11.9433; 27: 2.5597; 28: 0.13584
47 | Erlöse | 20: 5.9919; 21: 1.8188; 22: 2.9745; 23: 2.5; 24: 0.9; 25: 6.2671
| Kosten | 26: 11.9168; 27: 2.546; 28: 0.27168
48 | Erlöse | 20: 6.1496; 21: 1.8149; 22: 3.1397; 23: 1.25; 24: 0.95; 25: 6.2457
| Kosten | 26: 11.891; 27: 2.5326; 28: 0.13584
49 | Erlöse | 20: 6.1496; 21: 1.811; 22: 3.1397; 23: 1.25; 24: 0.95; 25: 6.2248
| Kosten | 26: 11.8657; 27: 2.5196; 28: 0.13584
50 | Erlöse | 20: 6.2394; 21: 1.8072; 22: 3.1397; 23: 1.25; 24: 0.95; 25: 6.2043
| Kosten | 26: 11.841; 27: 2.5069; 28: 0.13584
| Elektrische Leistung | 20: 22; 21: kW
|  | Gewinne | Kosten
| KWK-Zulage | 20: 4.1172
| Energiesteuererleichterung | 20: 1.967
| Stromerlös durch Netzeinspeisung | 20: 2.3135
| Stromerlös durch Eigenverbrauch | 20: 7.5
| vermiedene Netzentgelte | 20: 0.7
| Wärmegutschrift | 20: 7.0712
| Brennstoffkosten | 21: 12.8879
| Wartungskosten | 21: 3.0781
| EEG Abgabe | 21: 0.81504
| spezifischer Deckungsbeitrag | 22: 6.4845
| absoluter Deckungsbeitrag | 22: 9424.8271